## Część nr 1
FORMULARZ ASORTYMENTOWO - CENOWY
| Nazwa Wykonawcy: | [10 empty] | Zał. 1 do SWZ
CZĘŚĆ NR 1
SZEW SPLATANY, WCHŁANIALNY
Lp. | kształt przekroju poprzecznego igły | długość igły w mm | Krzywizna (wycinek okręgu) | oznaczenie grubości nitki (USP) | minimalna długość nitki w cm | szczególne wymagania | liczba sztuk | cena brutto za saszetkę | Wartość brutto(zł) | Nazwa handlowa/ Producent | Numer katalogowy | ilość sztuk w opakowaniu | EAN/GTIN "w przypadku braku możliwości podania kodu - uzasadnić"
1 | 2 | 3 | 4 | 5 | 6 | 7 | 8 | 9 | 10=8*9 | 11 | 12 | 13 | 14
1 | ▼ | 12-13 | 3/8 | 5-0 | 45 |  | 216
2 | ▼ | 15-16 | 3/8 | 5-0 | 45 |  | 816
3 | ▼ | 12-13 | 3/8 | 4 – 0 | 45 |  | 132
4 | ▼ | 16-19 | 3/8 | 4 – 0 | 70 |  | 480
5 | ▼ | 24 | 3/8 | 4-0 | 70 |  | 2532
6 | ▼ | 19 | 3/8 | 3-0 | 70 |  | 1632
7 | ▼ | 24 | 3/8 | 3-0 | 70 |  | 1080
8 | ▼ | 24 | 3/8 | 2-0 | 45 | odwrotnie tnąca, z obustronnie wklęsłymi bokami, końcówka igły typu MicroPoint/ lub plastyczna/ lub kosmetyczna | 888
Razem:
| Wymagania zamawiającego do poz. 1-8: | [5 empty] | warunek graniczny | opisać Tak/ Nie
| 1. Okres wchłaniania do 42 dni. | [5 empty] | TAK
| 2. Okres podtrzymania tkankowego co najmniej 50%po 5 dniach, od zastosowania. | [5 empty] | TAK
| 3. Pokryta powłoką (powlekana Poliglaktyną 370 + stearynian wapnia)) aby zapewnić bezoporowe przechodzenie przez tkanki (nie może dawać efektu cięcia tkanki). | [5 empty] | TAK
| 4. Nić bezbarwna/biała/ zbliżona do koloru skóry | [5 empty] | TAK
| 5. Nie może tworzyć pętelek i innych kształtów podczas przechodzenia przez tkanki. | [5 empty] | TAK
| 6. Nie może dawać odczynów uczuleniowych i innych u pacjentów. | [5 empty] | TAK
| 7. Nie może „strzępić się” po przecięciu nożyczkami. | [5 empty] | TAK
| 8. Musi posiadać „pamięć węzłową” – nie mieć skłonności do odwiązywania się i popuszczania węzła po założeniu pierwszego półwęzła. | [5 empty] | TAK
| 9. Wyrób medyczny jednorazowy. | [5 empty] | TAK
| 10. Sterylny. | [5 empty] | TAK
| 11.Opakowanie zbiorcze i jednostkowe szwu musi zawierać rzeczywisty kształt i kontur igły w skali 1:1. | [5 empty] | TAK
UWAGA: dokument powinien być podpisany przez upoważnionego przedstawiciela Wykonawcy w sposób określony w SWZ
UWAGA: w przypadku większej ilości kodów EAN/GTIN lub numerów katalogowych dopuszcza się dołączenie ich w dodatkowym załączniku

## Część_nr 2
FORMULARZ ASORTYMENTOWO - CENOWY
| Nazwa Wykonawcy: | [7 empty] | Zał. 1 do SWZ
CZĘŚĆ NR 2
L.p. | Przedmiot zamówienia | liczba szt. w opakowaniu | liczba opakowań | inny sposób konfekcjonowania |  | Cena brutto za opakowanie | Wartość brutto | Nazwa handlowa, dawka, ilość w opakowaniu | Producent | EAN/GTIN "w przypadku braku możliwości podania kodu - uzasadnić"
|  |  |  | liczba szt. w op. | liczba opakowań
1 | 2 | 3 | 4 | 5 | 6 | 7 | 8=4(lub6)x7 | 9 | 10 | 11
1 | Paski testowe CoaguChek PT Test dla urządzenia Pro II | 48 | 10
2 | Paski testowe CoaguChek XS PT dla urządzeń XS i XS Plus | 48 | 10
Razem:
UWAGA: dokument powinien być podpisany przez upoważnionego przedstawiciela Wykonawcy w sposób określony w SWZ
UWAGA: w przypadku większej ilości kodów EAN/GTIN lub numerów katalogowych dopuszcza się dołączenie ich w dodatkowym załączniku

## Część_nr 3
FORMULARZ ASORTYMENTOWO - CENOWY
| Nazwa Wykonawcy: | [7 empty] | Zał. 1 do SWZ
CZĘŚĆ NR 3
L.p. | Przedmiot zamówienia | liczba szt. w opakowaniu | ilość opakowań | inny sposób konfekcjonowania |  | Cena za opakowanie brutto | Wartość brutto | Nazwa handlowa, dawka, ilość w opakowaniu, nr katalogowy | Producent | EAN/GTIN "w przypadku braku możliwości podania kodu - uzasadnić"
|  |  |  | liczba szt. w opakowaniu | liczba opakowań
1. | Zgłębnik do żywienia do jelita czczego, wykonany z silikonu medycznego, posiadający zewnętrzny pierścień pozycjonowania i zabezpieczenia zgłębnika oraz silikonowy wewnętrzny balon stabilizujący. Standardowa długość zgłębnika wynosi 51cm, ale jest możliwość przycięcia końcówki dystalnej, aby dostosować zgłębnik do potrzeb pacjenta. Znaczniki widoczne w RTG na całej długości zgłębnika. Dostępne rozmiary 12Fr, 14Fr, 16Fr, 18Fr, 10Fr, 22Fr, 24Fr do wyboru zamawiającego. | 1 | 30
2. | Zestaw przedłużający do karmienia bolusowego, niejałowy, zgodny z niskoprofilowym zgłębnikiem gastrostomijnym silikonowym typu MIC-KEY. Opakowanie zawierające 5 szt. | 5 | 25
Razem
UWAGA: dokument powinien być podpisany przez upoważnionego przedstawiciela Wykonawcy w sposób określony w SWZ

## Część nr 4
FORMULARZ ASORTYMENTOWO-CENOWY
| Nazwa Wykonawcy: | [5 empty] | Zał. 1 do SWZ
CZĘŚĆ NR 4
L.p. | Przedmiot zamówienia | j.m. | Liczba | Cena jedn. brutto (zł) | Wartość brutto (zł) | Producent/Nazwa handlowa | Nr katalogowy | EAN/GTIN "w przypadku braku możliwości podania kodu - uzasadnić"
1 | 2 | 3 | 4 | 5 | 6=4*5 | 7 | 8 | 9
1 | Implanty jąder, gładkie, wypełnione żelem silikonowym z prowadnikiem igły, sterylne, (różne rozmiary do wyboru), z zaczepem do mocowania jądra do tkanek otaczających. | sztuk | 15
Razem
| Wymagania zamawiającego | warunek graniczny |  | opisać Tak/Nie
| Wykonawca dostarczy z pierwszą dostawą katalog z rozmiarami oferowanych implantów | TAK
| Wyrób medyczny. | TAK
UWAGA: dokument powinien być podpisany przez upoważnionego przedstawiciela Wykonawcy w sposób określony w SWZ
UWAGA: w przypadku większej ilości kodów EAN/GTIN lub numerów katalogowych dopuszcza się dołączenie ich w dodatkowym załączniku

## Część nr 5
FORMULARZ ASORTYMENTOWO-CENOWY
| Nazwa Wykonawcy: | [7 empty] | Zał. nr 1 do SWZ
CZĘŚĆ NR 5
L.p. | Przedmiot zamówienia | j.m. | Ilość | cena jedn. brutto (zł) | Wartość brutto (zł) | Producent/ Nazwa handlowa | Numer katalogowy | Komis | EAN/GTIN "w przypadku braku możliwości podania kodu - uzasadnić"
1 | 2 | 3 | 4 | 5 | 6=4*5 | 7 | 8 | 9 | 10
1 | Protezy silikonowe do ścięgien, rozmiary: 5x2,5x220mm, 6x3x220mm do wyboru Zamawiającego. | sztuk | 40 |  |  |  |  | po 2 szt. Z rozmiaru 5x220mm i 6x220mm
Razem
| Wymagania Zamawiającego: |  | warunek graniczny |  | opisać Tak/Nie
| 1.Implanty sterylne, pakowane pojedynczo. |  | TAK
| 2. Wyrób medyczny. |  | TAK
UWAGA: dokument powinien być podpisany przez upoważnionego przedstawiciela Wykonawcy w sposób określony w SWZ
UWAGA: w przypadku większej ilości kodów EAN/GTIN lub numerów katalogowych dopuszcza się dołączenie ich w dodatkowym załączniku

## Część nr 6
FORMULARZ ASORTYMENTOWO-CENOWY
| Nazwa Wykonawcy: | [6 empty] | Zał. nr 1 do SWZ
CZĘŚĆ NR 6
L.p. | Przedmiot zamówienia | j.m. | Ilość | cena jedn. brutto (zł) | Wartość brutto (zł) | Producent/ Nazwa handlowa | Numer katalogowy | EAN/GTIN "w przypadku braku możliwości podania kodu - uzasadnić"
1 | 2 | 3 | 4 | 5 | 6=4*5 | 7 | 8 | 9
1 | Płyta do otwierającej osteotomii kości udowej (DFO). Niewchłanialna płyta wykonana z CF-PEEK (PEEK wzmocniony włóknem węglowym i tantalowym, dostępna w jednym uniwersalnym rozmiarze z podziałem na lewą i prawą. Płyta przezierna dla promieni RTG. Implant z 8 otworami na śruby, cztery otwory w części bliższej osteotomii i cztery otwory w części dystalnej. Płyta z możliwością blokady śruby w otworze +/- 12 stopni-blokowanie wieloosiowe. Płyta stabilna kątowo-śruby mocowane w implancie poprzez wkręcanie głowy śruby w płytę. Możliwość użycia śruby dociągającej korowej. | sztuk | 20
Razem
| Wymagania Zamawiającego: |  | warunek graniczny |  | opisać Tak/Nie
| 1.Nieodpłatne użyczenie zestawu narzędzi wraz z kompletem implantów na czas trwania zabiegu (instrumentarium) do 72h. |  | TAK
| 2. Instrukcje w języku polskim w ilości 2 szt. dostarczone wraz z dostawą. |  | TAK
| 3.Wykonawca dostarczy z dostawą formularze kart zużycia. |  | TAK
| 4.Implanty sterylne, pakowane pojedynczo. |  | TAK
| 5. Wyrób medyczny. |  | TAK
| 6. Płyta kompatybilna ze śrubami do osteotomii piszczelowej/udowej (HTO/LDFO) wykonane z tytanu, samogwintujące, głowa śruby stożkowa, gwintowana oraz ze Śrubami kompresyjnymi, korowymi do osteotomii piszczelowej/udowej (HTO/LDFO) wykonane z tytanu, samogwintujące, będące w użytkowaniu przez Zamawiającego. |  | TAK
UWAGA: dokument powinien być podpisany przez upoważnionego przedstawiciela Wykonawcy w sposób określony w SWZ
UWAGA: w przypadku większej ilości kodów EAN/GTIN lub numerów katalogowych dopuszcza się dołączenie ich w dodatkowym załączniku

## Część nr 7
FORMULARZ ASORTYMENTOWO-CENOWY
| Nazwa Wykonawcy: | [6 empty] | Zał. nr 1 do SWZ
CZĘŚĆ NR 7
L.p. | Przedmiot zamówienia | j.m. | Ilość | cena jedn. brutto (zł) | Wartość brutto (zł) | Producent/ Nazwa handlowa | Numer katalogowy | EAN/GTIN "w przypadku braku możliwości podania kodu - uzasadnić"
1 | 2 | 3 | 4 | 5 | 6=4*5 | 7 | 8 | 9
1 | Biodegradowalna membrana do odbudowy ubytków skóry. Poliuretanowa, porowata pianka przylegająca do przezroczystej membrany uszczelniającej. Membrana uszczelniająca zaprojektowana w taki sposób, aby zapewniała fizjologiczne zamknięcie rany, ograniczające utratę nawilżenia poprzez parowanie podczas integracji pianki z raną.
1a | Rozmiar 5x5cm powierzchnia 25cm² | sztuk | 4
1b | Rozmiar 10x10cm powierzchnia 100cm² | sztuk | 4
1c | Rozmiar 10x20cm powierzchnia 200cm² | sztuk | 3
1d | Rozmiar 20x40cm powierzchnia 800cm² | sztuk | 3
Razem
| Wymagania Zamawiającego: |  | Warunek graniczny | Opisać tak/nie
| 1. Wyrób wskazany do leczenia oparzeń i ran pełnej grubości skóry lub głębokich oparzeń pośredniej grubości skóry oraz ran po zabiegach chirurgicznych i rekonstrukcyjnych oraz pourazowych. Przeznaczenie do szybkiego i czasowego zaopatrzenia urazów skóry,w których utracono skórę właściwą lub jej znaczną część, oraz do ułatwienia jej odbudowy poprzez tymczasowe zamknięcie rany i zapewnienie rusztowania do odbudowy nowej skóry. |  | tak
| 2.Wyrób medyczny, sterylny, pakowany pojedynczo, przeznaczony do jednorazowego użytku. Pakowany osobno w przezroczyste woreczki polimerowe, zamknięte w woreczkach pokrytych aluminium. |  | tak
UWAGA: dokument powinien być podpisany przez upoważnionego przedstawiciela Wykonawcy w sposób określony w SWZ
UWAGA: w przypadku większej ilości kodów EAN/GTIN lub numerów katalogowych dopuszcza się dołączenie ich w dodatkowym załączniku

## Część nr 8
FORMULARZ ASORTYMENTOWO-CENOWY
| Nazwa Wykonawcy…………………………. | [7 empty] | Zał. 1 do SWZ
CZĘŚĆ NR 8
Lp. | Przedmiot zamówienia | liczba szt. w opakowaniu | liczba opakowań | inny sposób konfekcjonowania |  | Cena brutto za opakowanie | Wartość brutto (zł) | Nazwa handlowa, dawka, ilość w opakowaniu | Producent | Informacja czy lek jest refundowany
|  |  |  | liczba szt. w opakowaniu | liczba opakowań
1 | 2 | 3 | 4 | 5 | 6 | 7 | 8=4(lub6)x7 | 9 | 10 | 11
1 | Ponesimodum, (2 x 2 mg + 2 x 3 mg + 2 x 4 mg + 1 x 5 mg + 1 x 6 mg + 1 x 7 mg + 1 x 8 mg + 1 x 9 mg + 3 x 10 mg), Stała doustna postać leku. | 14 | 20
2 | Ponesimodum 20mg, stała doustna postać leku | 28 | 300
Razem
Zamawiający dopuszcza do postępowania wszystkie produkty zawierające w/w substancję leczniczą określone w aktualnym Obwieszczeniu Ministra Zdrowia w sprawie wykazu refundowanych leków, leków stosowanych w ramach programów lekowych w tym również preparatu biorównoważnego, środków spożywczych specjalnego przeznaczenia żywieniowego oraz wyrobów medycznych
….......................................
podpis osoby uprawnionej
UWAGA: dokument powinien być podpisany przez upoważnionego przedstawiciela Wykonawcy w sposób określony w SWZ

## Część nr 9
FORMULARZ ASORTYMENTOWO-CENOWY
Nazwa Wykonawcy:
| Część nr 9 | [6 empty] | Zał. 1 do SWZ
L.p. | Przedmiot zamówienia | liczba szt. w opakowaniu | ilość opakowań | inny sposób konfekcjonowania |  | Cena brutto za opakowanie | Wartość brutto(zł) | Nazwa handlowa, dawka, ilość w opakowaniu, nr katalogowy | Producent
|  |  |  | liczba szt. w opakowaniu | liczba opakowań
1 | 2 | 3 | 4 | 5 | 6 | 7 | 8= 4( lub 6)x7
1. | Glucosum 50% w pojemności 500ml | 1 | 500
2. | Glucosum 50% w pojemności 3000ml | 1 | 4500
Razem
Zamawiający wyraża zgodę na zaoferowanie produktu leczniczego sprowadzanego w ramach importu docelowego.
............................................
podpis osoby uprawnionej
UWAGA: dokument powinien być podpisany przez upoważnionego przedstawiciela Wykonawcy w sposób określony w SWZ

## Część nr 10
FORMULARZ ASORTYMENTOWO-CENOWY
| Nazwa Wykonawcy: | [7 empty] | Zał. 1 do SWZ
Część nr 10
L.p. | Przedmiot zamówienia | j.m. | Liczba | Cena jedn. brutto | Wartość brutto(zł) | Nazwa handlowa/Producent | Nr katalogowy | Szpital Copernicus | Szpital św. Wojciecha Zaspa | EAN/GTIN "w przypadku braku możliwości podania kodu - uzasadnić"
x | x | x | x | zł | zł | x | x | x | x | x
1 | Autologiczny system regeneracji chrząstki oparty na osoczu bogatopłytkowym i żywych chondrocytach. Jednorazowy system sterylny składający się z: Podwójnej strzykawki (3 szt.), systemu do przygotowania autologicznej trombiny (1 szt.), urządzenie do pobierania tkanki autologicznej (1 szt.), ostrze shavera 4 mm x 7 cm (1szt.), kaniula z końcówką luerlock wprowadzająca, zakrzywiona z obturatorem (1 szt.). | XXXXXXXX | [5 empty] | Do zabiegu | Do zabiegu
1a | Podwójna strzykawka | sztuk | 36 |  |  |  |  | xxxxxxxxxxx | xxxxxxxx
1b | System do przygotowania autologicznej trombiny | sztuk | 12 |  |  |  |  | xxxxxxxxxxx | xxxxxxxx
1c | Urządzenie do pobierania tkanki | sztuk | 12 |  |  |  |  | xxxxxxxxxxx | xxxxxxxx
1d | Kaniula wprowadzająca z trokarem | sztuk | 12 |  |  |  |  | xxxxxxxxxxx | xxxxxxxx
1e | Ostrze shavera | sztuk | 12 |  |  |  |  | xxxxxxxxxxx | xxxxxxxx
Razem
| Wymagania graniczne Zamawiającego do poz. 1-1e | Warunek graniczny | Opisać tak/nie
| 1. Wymagane instrumentarium:Wirówka z pojemnikami i tubami na strzykawki separujące krew, przeciwwaga, konsola do shavera. | Tak
| 2.Nieodpłatne użyczenie w/w instrumentarium na czas trwania zabiegu-do 72h. | Tak
UWAGA: dokument powinien być podpisany przez upoważnionego przedstawiciela Wykonawcy w sposób określony w SWZ
UWAGA: w przypadku większej ilości kodów EAN/GTIN lub numerów katalogowych dopuszcza się dołączenie ich w dodatkowym załączniku

## Część nr 11
FORMULARZ ASORTYMENTOWO-CENOWY
Nazwa Wykonawcy:
| Część nr 11 | [7 empty] | Zał. 1 do SWZ
L.p. | Przedmiot zamówienia | ilość w opakowaniu | ilość zamawiana | inny sposób konfekcjonowania |  | Cena brutto za opakowanie | Wartość brutto | Nazwa handlowa, dawka, ilość w opakowaniu | Producent
|  |  |  | ilość w op. | liczba opakowań
1 | 2 | 3 | 4 | 5 | 6 | 7 | 8=4(lub6)x7 | 9 | 10
1 | Tlenek azotu medyczny 400-800 ppm 10-11l 1,5m³-2,1m³ | 1535 | 33770
1.1 | Tlenek azotu medyczny 400-800 ppm 2-5l 0,3m³-0,94m³ | 307 | 614 l gazu 800ppm
2 | Gaz medyczny sprężony, podtlenek azotu 50% v/v i tlen 50% v/v w butlach o pojemności 10-11 litrów zawierających 2,8m³ – 3,23m³ mieszaniny gazów | 2.8 | 1500
3 | Podtlenek azotu medyczny butla 10 l/7 -7,5 kg | 7kg | 2380
4 | Podtlenek azotu medyczny butla 40l/28 – 30kg | 30kg | 3000
5 | Ustnik z filtrem | 100 | 100
Razem
| Wymagania Zamawiającego do poz. 1: | [8 empty] | Warunek graniczny |  | Opisać TAK/NIE
| 1.Zamawiający wymaga dostarczenia wraz z pierwszą dostawą dwóch w pełni sprawnych urządzeń do podaży tlenku azotu (bez ponoszenia dodatkowych kosztów). Urządzenie posiada możliwość zastosowania w trakcie transportu pacjenta. | [8 empty] | TAK
| Wymagania Zamawiającego do poz. 2: | [8 empty] | X |  | X
| 1. Mieszanina tlenu medycznego i podtlenku azotu medycznego 50% / 50% w butlach o pojemności wodnej 10-11l zawierających 2,8m³ – 3,23m³ gazu wraz z dodatkowym wyposażeniem tj. wózkiem transportowym, zaworem dozującym mieszaninę wraz z przewodem. | [8 empty] | TAK
| 2. Butle z zaworem zintegrowanym, posiadające uchwyt dostosowany do łatwego podnoszenia i przenoszenia butli przez personel medyczny. | [8 empty] | TAK
| 3. Ustnik zintegrowany z zaworem wydechowym uniemożliwiający powrót wydychanego powietrza do zaworu dozującego | [8 empty] | TAK
| 4. Urządzenie wyposażone w zawór wydechowy jednorazowego użycia bez konieczności dezynfekcji/sterylizacji | [8 empty] | TAK
| 5. Urządzenie, które zgodnie z zasadami jego bieżącego użytkowania i konserwacji, (zawartymi w szczegółowej instrukcji obsługi producenta) nie wymagało ingerencji w strukturę urządzenia polegającej na jego rozłożeniu na części. | [8 empty] | TAK
| 6. Oferowane urządzenie i oferowane ustniki do podawania mieszaniny posiadały status wyrobu medycznego, były zgodne i zapewniały bezpieczeństwo pacjentowi i personelowi. | [8 empty] | TAK
| Wymagania Zamawiającego do poz. 1 – 4 : | [8 empty] | X |  | X
| 1. Czynsz dzierżawy butli, urządzeń i palet transportowych jest wliczony w cenie gazów, oznaczenie, konserwacja, mycie i legalizacja butli będą odbywały się na koszt Wykonawcy zgodnie z obowiązującymi przepisami prawa. | [8 empty] | TAK
| UWAGA: dokument powinien być podpisany przez upoważnionego przedstawiciela Wykonawcy w sposób określony w SWZ | [9 empty] | …......................................
podpis osoby uprawnionej

## Cześć nr 12
FORMULARZ ASORTYMENTOWO-CENOWY
Nazwa Wykonawcy:
| Część nr 12 | [6 empty] | Zał. 1 do SWZ
L.p. | Przedmiot zamówienia | liczba szt. w opakowaniu | ilość opakowań | inny sposób konfekcjonowania |  | Cena brutto za opakowanie | Wartość brutto(zł) | Nazwa handlowa, dawka, ilość w opakowaniu, nr katalogowy | Producent
|  |  |  | liczba szt. w opakowaniu | liczba opakowań
1 | 2 | 3 | 4 | 5 | 6 | 7 | 8= 4 (lub 6)x7
1. | Patyczki z azotanem srebra 50%, 115mm, sztywne | 100 | 8
Razem
............................................
podpis osoby uprawnionej
UWAGA: dokument powinien być podpisany przez upoważnionego przedstawiciela Wykonawcy w sposób określony w SWZ

## Część nr 13
FORMULARZ ASORTYMENTOWO-CENOWY
Nazwa Wykonawcy:
| Część nr 13 | [6 empty] | Zał. 1 do SWZ
L.p. | Przedmiot zamówienia | liczba szt. w opakowaniu | ilość opakowań | inny sposób konfekcjonowania |  | Cena brutto za opakowanie | Wartość brutto(zł) | Nazwa handlowa, dawka, ilość w opakowaniu, nr katalogowy | Producent
|  |  |  | liczba szt. w opakowaniu | liczba opakowań
1 | 2 | 3 | 4 | 5 | 6 | 8= 4 (lub 6)x7 | 9 | 10 | 11
1. | Tenekteplaza 25mg proszek do sporządzania roztworu do wstrzykiwań | 1 | 350
Razem
............................................
podpis osoby uprawnionej
UWAGA: dokument powinien być podpisany przez upoważnionego przedstawiciela Wykonawcy w sposób określony w SWZ

## Część nr 14
FORMULARZ ASORTYMENTOWO-CENOWY
Nazwa Wykonawcy:
| Część nr 14 | [6 empty] | Zał. 1 do SWZ
L.p. | Przedmiot zamówienia | liczba szt. w opakowaniu | ilość opakowań | inny sposób konfekcjonowania |  | Cena brutto za opakowanie | Wartość brutto(zł) | Nazwa handlowa, dawka, ilość w opakowaniu, nr katalogowy | Producent | Informacja czy lek jest refundowany
|  |  |  | liczba szt. w opakowaniu | liczba opakowań
1 | 2 | 3 | 4 | 5 | 6 | 8 = 4 (lub 6)x7 | 9 | 10 | 11 | 12
1. | Mirikizumabum 100mg/ml roztwór do wstrzykiwań we wstrzykiwaczu 1ml | 2 | 240
2. | Mirikizumabum 300mg/15ml koncentrat do sporządzania roztworu do infuzji | 1 | 60
Razem
Zamawiający dopuszcza do postępowania wszystkie produkty zawierające w/w substancję leczniczą określone w aktualnym Obwieszczeniu Ministra Zdrowia w sprawie wykazu refundowanych leków, leków stosowanych w ramach programów lekowych w tym również preparatu biorównoważnego, środków spożywczych specjalnego przeznaczenia żywieniowego oraz wyrobów medycznych
............................................
podpis osoby uprawnionej
UWAGA: dokument powinien być podpisany przez upoważnionego przedstawiciela Wykonawcy w sposób określony w SWZ

## Część nr 15
FORMULARZ ASORTYMENTOWO-CENOWY
Nazwa Wykonawcy:
| Część nr 15 | [6 empty] | Zał. 1 do SWZ
L.p. | Przedmiot zamówienia | liczba szt. w opakowaniu | ilość opakowań | inny sposób konfekcjonowania |  | Cena brutto za opakowanie | Wartość brutto(zł) | Nazwa handlowa, dawka, ilość w opakowaniu, nr katalogowy | Producent
|  |  |  | liczba szt. w opakowaniu | liczba opakowań
1 | 2 | 3 | 4 | 5 | 6 | 8 = 4 (lub 6)x7 | 9 | 10 | 11
1. | Niquitin system transdermalny 21mg/24h | 7 | 300
Razem
............................................
podpis osoby uprawnionej
UWAGA: dokument powinien być podpisany przez upoważnionego przedstawiciela Wykonawcy w sposób określony w SWZ

## Część nr 16
FORMULARZ ASORTYMENTOWO-CENOWY
| Nazwa wykonawcy: | [8 empty] | Zał. 1 do SWZ
CZĘŚĆ NR 16
L.p. | Przedmiot zamówienia | j.m. | Liczba | Cena jedn. brutto(zł) | Wartość brutto(zł) | Kwota Vat(zł) | Wartość brutto(zł) | Producent/ Nazwa handlowa | Nr katalogowy | EAN/GTIN "w przypadku braku możliwości podania kodu - uzasadnić"
x | x | x | x | zł | zł | x | x | x | x | x
IMPLANTY TYTANOWE DO ZESPOLENIA TWARZO-CZASZKI
1. | Płyty tytanowe, siatki oczodołowe, pod śruby 1.2 mm, 1.5 mm, 1.8 mm, małe, profil 0.35 mm, 12 otworowe, rozmiar 38x42 mm oraz profil 0.4 mm, 6 otworowe, rozmiar 39x42 mm. | sztuk | 2
2. | Płyty tytanowe, siatki oczodołowe, pod śruby 1.2 mm, 1.5 mm, 1.8 mm, duże, profil 0.35 mm, 12 otworowe, rozmiar 43x47 mm oraz profil 0.4 mm, 6 otworowe, rozmiar 46x47 mm. | sztuk | 2
3. | Siatki tytanowe, sterylne, pod śruby 1.2 mm, 1.5 mm, 1.8 mm, profil 0.25 mm, 04 mm, 0.6 mm, rozmiar 50x50 mm, sterylne. | sztuk | 2
4. | Siatki tytanowe, sterylne, pod śruby 1.2 mm, 1.5 mm, 1.8 mm, profil 0.25 mm, 04 mm, 0.6 mm, rozmiar 100x100 mm, sterylne. | sztuk | 2
5. | Płyty tytanowe, pod śruby 1.2 mm, 1.5 mm, 1.8 mm, proste, profil 0.5 mm, 4 otworowe, bez mostu, dł. 15 mm i z mostem 6 mm, dł. 17 mm oraz z mostem 9 mm, dł. 20 mm. | sztuk | 2
6. | Płyty tytanowe, pod śruby 1.2 mm, 1.5 mm, 1.8 mm, proste, profil 0.5 mm, 6 otworowe, dł. 23 mm. | sztuk | 2
7. | Płyty tytanowe, pod śruby 1.2 mm, 1.5 mm, 1.8 mm, proste, profil 0.5 mm, 8 otworowe, dł. 31 mm. | sztuk | 2
8. | Płyty tytanowe, pod śruby 1.2 mm, 1.5 mm, 1.8 mm, proste, profil 0.5 mm, 20 otworowe, dł. 79 mm. | sztuk | 2
9. | Płyty tytanowe, pod śruby 1.2 mm, 1.5 mm, 1.8 mm, w kształcie litery L, kąt 100°, profil 0.5 mm, 4 otworowe (2/2), most 6 mm, dł. 13 mm, prawe, lewe. | sztuk | 2
10. | Płyty tytanowe, pod śruby 1.2 mm, 1.5 mm, 1.8 mm, w kształcie litery L, kąt 100°, profil 0.5 mm, 6 otworowe (3/3), most 6 mm, dł. 17 mm, prawe, lewe. | sztuk | 2
11. | Płyty tytanowe, pod śruby 1.2 mm, 1.5 mm, 1.8 mm, w kształcie litery L, kąt 100°, profil 0.5 mm, 10 otworowe (4/6), most 6 mm, dł. 29 mm, prawe, lewe. | sztuk | 2
12. | Płyty tytanowe, pod śruby 1.2 mm, 1.5 mm, 1.8 mm, w kształcie litery T, profil 0.5 mm, 7 otworowe (3/4), most 6 mm, rozmiar 11x21 mm, 8 otworowe (3/5), rozmiar 11x23 mm. | sztuk | 2
13. | Płyty tytanowe, pod śruby 1.2 mm, 1.5 mm, 1.8 mm, w kształcie litery Y, profil 0.5 mm, 6 otworowe (3/3), most 6 mm, rozmiar 12x21 mm, 8 otworowe (5/3), most 6 mm, rozmiar 14x23 mm. | sztuk | 2
14. | Płyty tytanowe, pod śruby 1.2 mm, 1.5 mm, 1.8 mm, w kształcie litery X, profil 0.5 mm, 4 otworowe bez mostu, rozmiar 14x14 mm oraz 6 otworowe, most 6 i 9 mm, rozmiar 12x21 mm oraz 12x18 mm. | sztuk | 2
15. | Płyty tytanowe, pod śruby 1.2 mm, 1.5 mm, 1.8 mm, w kształcie litery H, profil 0.5 mm, 11 otworowe, most 4 mm, rozmiar 11x19 mm. | sztuk | 2
16. | Płyty tytanowe, pod śruby 1.2 mm, 1.5 mm, 1.8 mm, anatomicznie ukształtowane, profil 0.5 mm, 6 otworowe, dł. 23 mm. | sztuk | 2
17. | Płyty tytanowe, pod śruby 1.2 mm, 1.5 mm, 1.8 mm, anatomicznie ukształtowane, profil 0.5 mm, 12 otworowe, dł. 44 mm. | sztuk | 2
18. | Płyty tytanowe, pod śruby 1.2 mm, 1.5 mm, 1.8 mm, proste, profil 0.6 mm, 4 otworowe, bez mostu, dł. 17 mm, z mostem 6 mm, dł. 18 mm, z mostem 9 mm, dł. 21 mm. | sztuk | 2
19. | Płyty tytanowe, pod śruby 1.2 mm, 1.5 mm, 1.8 mm, proste, profil 0.6 mm, 6 otworowe, dł. 26 mm. | sztuk | 2
20. | Płyty tytanowe, pod śruby 1.2 mm, 1.5 mm, 1.8 mm, proste, profil 0.6 mm, 8 otworowe, dł. 35 mm. | sztuk | 2
21. | Płyty tytanowe, pod śruby 1.2 mm, 1.5 mm, 1.8 mm, proste, profil 0.6 mm, 20 otworowe, dł. 89 mm. | sztuk | 2
22. | Płyty tytanowe, pod śruby 1.2 mm, 1.5 mm, 1.8 mm, w kształcie litery L, kąt 100°, profil 0.6 mm, 4 otworowe (2/2), most 7.5 mm, dł. 15 mm, prawe, lewe. | sztuk | 2
23. | Płyty tytanowe, pod śruby 1.2 mm, 1.5 mm, 1.8 mm, w kształcie litery L, kąt 100°, profil 0.6 mm, 6 otworowe (3/3), most 7.5 mm, dł. 19 mm, prawe, lewe. | sztuk | 2
24. | Płyty tytanowe, pod śruby 1.2 mm, 1.5 mm, 1.8 mm, w kształcie litery L, kąt 100°, profil 0.6 mm, 10 otworowe (4/6), most 7.5 mm, dł. 33 mm, prawe, lewe. | sztuk | 2
25. | Płyty tytanowe, pod śruby 1.2 mm, 1.5 mm, 1.8 mm, w kształcie litery T, profil 0.6 mm, 7 otworowe (3/4), most 6 mm, rozmiar 12x23 mm, 8 otworowe (3/5), rozmiar 12x26 mm. | sztuk | 2
26. | Płyty tytanowe, pod śruby 1.2 mm, 1.5 mm, 1.8 mm, w kształcie litery Y, profil 0.6 mm, 6 otworowe (3/3), most 6 mm, rozmiar 12x23 mm, 8 otworowe (5/3), most 6 mm, rozmiar 16x25 mm. | sztuk | 2
27. | Płyty tytanowe, pod śruby 1.2 mm, 1.5 mm, 1.8 mm, w kształcie litery Z, kąt 100°, profil 0.6 mm, 4 otworowe (2/2), most 7.5 mm, dł. 15 mm, prawe, lewe. | sztuk | 2
28. | Płyty tytanowe, pod śruby 1.2 mm, 1.5 mm, 1.8 mm, w kształcie litery Z, kąt 100°, profil 0.6 mm, 6 otworowe (3/3), most 7.5 mm, dł. 19 mm, prawe, lewe. | sztuk | 2
29. | Płyty tytanowe, pod śruby 1.2 mm, 1.5 mm, 1.8 mm, w kształcie litery Z, kąt 100°, profil 0.6 mm, 10 otworowe (4/6), most 7.5 mm, dł. 28 mm, prawe, lewe. | sztuk | 2
30. | Płyty tytanowe, pod śruby 1.2 mm, 1.5 mm, 1.8 mm, w kształcie litery X, profil 0.6 mm, 4 otworowe bez mostu, rozmiar 14x14 mm oraz 6 otworowe, most 9 i 12 mm, rozmiar 12x21 mm oraz 12x24 mm. | sztuk | 2
31. | Płyty tytanowe, pod śruby 1.2 mm, 1.5 mm, 1.8 mm, w kształcie litery H, profil 0.6 mm, 11 otworowe, most 4.5 mm, rozmiar 12x21 mm. | sztuk | 2
32. | Płyty tytanowe, pod śruby 1.2 mm, 1.5 mm, 1.8 mm, anatomicznie ukształtowane, profil 0.6 mm, 6 otworowe, dł. 25 mm. | sztuk | 2
33. | Płyty tytanowe, pod śruby 1.2 mm, 1.5 mm, 1.8 mm, anatomicznie ukształtowane, profil 0.6 mm, 12 otworowe, dł. 48 mm. | sztuk | 2
34. | Płyty tytanowe, pod śruby 1.2 mm, 1.5 mm, 1.8 mm, proste, profil 1.0 mm, 4 otworowe, bez mostu, dł. 17 mm, z mostem 6 mm, dł. 19 mm, z mostem 9 mm, dł. 22 mm. | sztuk | 2
35. | Płyty tytanowe, pod śruby 1.2 mm, 1.5 mm, 1.8 mm, proste, profil 1.0 mm, 6 otworowe, dł. 26 mm. | sztuk | 2
36. | Płyty tytanowe, pod śruby 1.2 mm, 1.5 mm, 1.8 mm, proste, profil 1.0 mm, 8 otworowe, dł. 35 mm. | sztuk | 2
37. | Płyty tytanowe, pod śruby 1.2 mm, 1.5 mm, 1.8 mm, proste, profil 1.0 mm, 20 otworowe, dł. 89 mm. | sztuk | 2
38. | Płyty tytanowe, pod śruby 1.2 mm, 1.5 mm, 1.8 mm, w kształcie litery L, kąt 100°, profil 1.0 mm, 4 otworowe (2/2), most 7.5 mm, dł. 15 mm oraz 6 otworowe (3/3), most 7.5 mm, dł. 20 mm, prawe, lewe. | sztuk | 2
39. | Płyty tytanowe, pod śruby 1.2 mm, 1.5 mm, 1.8 mm, w kształcie litery L, kąt 100°, profil 1.0 mm, 10 otworowe (4/6), most 7.5 mm, dł. 33 mm, prawe, lewe. | sztuk | 2
40. | Płyty tytanowe, pod śruby 1.2 mm, 1.5 mm, 1.8 mm, w kształcie litery T, profil 1.0 mm, 7 otworowe (3/4), most 6 mm, rozmiar 13x23 mm, 8 otworowe (3/5), rozmiar 13x26 mm. | sztuk | 2
41. | Płyty tytanowe, pod śruby 1.2 mm, 1.5 mm, 1.8 mm, w kształcie litery Y, profil 1.0 mm, 6 otworowe (3/3), most 6 mm, rozmiar 12x23 mm, 8 otworowe (5/3), most 6 mm, rozmiar 16x25 mm. | sztuk | 2
42. | Płyty tytanowe, pod śruby 1.2 mm, 1.5 mm, 1.8 mm, w kształcie litery Z, kąt 100°, profil 1.0 mm, 4 otworowe (2/2), most 7.5 mm, dł. 15 mm oraz 6 otworowe (3/3), most 7.5 mm, dł. 19 mm, prawe, lewe. | sztuk | 2
43. | Płyty tytanowe, pod śruby 1.2 mm, 1.5 mm, 1.8 mm, w kształcie litery Z, kąt 100°, profil 1.0 mm, 10 otworowe (4/6), most 7.5 mm, dł. 28 mm, prawe, lewe. | sztuk | 2
44. | Płyty tytanowe, pod śruby 1.2 mm, 1.5 mm, 1.8 mm, w kształcie litery X, profil 1.0 mm, 4 otworowe bez mostu, rozmiar 15x15 mm oraz 6 otworowe, most 9 i 12 mm, rozmiar 12x21 mm oraz 12x24 mm. | sztuk | 2
45. | Płyty tytanowe, pod śruby 1.2 mm, 1.5 mm, 1.8 mm, w kształcie litery H, profil 1.0 mm, 11 otworowe, most 4.5 mm, rozmiar 13x22 mm. | sztuk | 2
46. | Płyty tytanowe, pod śruby 1.2 mm, 1.5 mm, 1.8 mm, anatomicznie ukształtowane, profil 1.0 mm, 6 otworowe, dł. 26 mm. | sztuk | 2
47. | Płyty tytanowe, pod śruby 1.2 mm, 1.5 mm, 1.8 mm, anatomicznie ukształtowane, profil 1.0 mm, 12 otworowe, dł. 48 mm. | sztuk | 2
48. | Śruby tytanowe, korowe, średnica 1.2 mm, dł. 4-11 mm, otwór heksagonalny w głowie śruby. | sztuk | 50
49. | Śruby tytanowe, korowe, średnica 1.5 mm, dł. 4-11 mm, otwór heksagonalny w głowie śruby. | sztuk | 100
50. | Śruby tytanowe, korowe, samowiercące, średnica 1.5 mm, dł. 4-9 mm, otwór heksagonalny w głowie śruby. | sztuk | 100
51. | Śruby tytanowe, korowe, średnica 1.8 mm, dł. 4-11 mm, otwór heksagonalny w głowie śruby. | sztuk | 20
52. | Wiertła pod śruby 1,2; 1,5 i 1,8 mm. | sztuk | 2
Razem
| Wymagania graniczne Zamawiającego: | [5 empty] | .......................................
1.Niedopłatne użyczenie 2 zestawów narzędzi na czas trwania zabiegu do 72h (instrumentarium ).
2.Instrukcje w języku polskim w ilości 2 szt. dostarczone wraz z pierwszą dostawą.
3.Wykonawca dostarczy z pierwszą dostawą formularze kart zużycia w ilości zgodnej z zapotrzebowaniem.
UWAGA: dokument powinien być podpisany przez upoważnionego przedstawiciela Wykonawcy w sposób określony w SWZ
UWAGA: w przypadku większej ilości kodów EAN/GTIN lub numerów katalogowych dopuszcza się dołączenie ich w dodatkowym załączniku

## Część nr 17
FORMULARZ ASORTYMENTOWO-CENOWY
Nazwa Wykonawcy:
| Część nr 17 | [7 empty] | Zał. 1 do SWZ
Lp | Przedmiot zamówienia | liczba szt. w opakowaniu | liczba opakowań | inny sposób konfekcjonowania |  | cena brutto za opakowanie | Wartość brutto(zł) | Nazwa handlowa, dawka, ilość w opakowaniu | Producent | Informacja czy lek jest refundowany
|  |  |  | liczba szt. w opakowaniu | liczba opakowań
1 | 2 | 3 | 4 | 5 | 6 | 7 | 8=4(lub6)x7 | 9 | 10 | 11
1. | Dinoproston żel do szyjki macicy 0,5mg/3g | 1 | 40
Razem
………....……………………
podpis osoby uprawnionej
UWAGA: dokument powinien być podpisany przez upoważnionego przedstawiciela Wykonawcy w sposób określony w SWZ

## Część nr 18
FORMULARZ ASORTYMENTOWO-CENOWY
Nazwa Wykonawcy:
| Część nr 18 | [7 empty] | Zał. 1 do SWZ
Lp | Przedmiot zamówienia | liczba szt. w opakowaniu | liczba opakowań | inny sposób konfekcjonowania |  | cena brutto za opakowanie | Wartość brutto(zł) | Nazwa handlowa, dawka, ilość w opakowaniu | Producent | Informacja czy lek jest refundowany
|  |  |  | liczba szt. w opakowaniu | liczba opakowań
1 | 2 | 3 | 4 | 5 | 6 | 7 | 8=4(lub6)x7 | 9 | 10 | 11
1. | Dinoproston 10 mg, terapeutyczny system dopochwowy | 5 | 15
Razem
UWAGA: dokument powinien być podpisany przez upoważnionego przedstawiciela Wykonawcy w sposób określony w SWZ
podpis osoby uprawnionej
……………………………………

## Część nr 19
FORMULARZ ASORTYMENTOWO-CENOWY
Nazwa Wykonawcy:
| Część nr 19 | [7 empty] | Zał. 1 do SWZ
L.p. | Przedmiot zamówienia | liczba szt. w op. | liczba opakowań | inny sposób konfekcjonowania |  | Cena brutto za opakowanie | Wartość brutto | Nazwa handlowa, dawka, ilość w opakowaniu | Producent
|  |  |  | liczba szt. w op. | liczba opakowań
1 | 2 | 3 | 4 | 5 | 6 | 7 | 8=4(lub6)x7 | 9 | 10
1 | Klej tkankowy płynny, na bazie pochodnych akrylowych, obj. 0,5ml amp. | 5 | 40
| Wymagania zamawiającego do poz. 1 | Warunek graniczny | Opisać tak/nie
| Wyrób medyczny jednorazowy | tak
| Pakowany indywidualnie (na opakowaniu naklejka do dokumentacji medycznej) | tak
| Sterylny | tak
| Kolor niebieski | tak
….........................................
podpis osoby uprawnionej
UWAGA: dokument powinien być podpisany przez upoważnionego przedstawiciela Wykonawcy w sposób określony w SWZ

## Część_nr_20
FORMULARZ ASORTYMENTOWO-CENOWY
Nazwa Wykonawcy:
| Część nr 20 | [7 empty] | Zał. 1 do SWZ
Lp. | Przedmiot zamówienia | liczba szt. w opakowaniu | liczba opakowań | inny sposób konfekcjonowania |  | Cena brutto za opakowanie | Wartość brutto(zł) | Nazwa handlowa, dawka, ilość w opakowaniu | Producent | Informacja czy lek jest refundowany
|  |  |  | liczba szt. w opakowaniu | liczba opakowań
1 | 2 | 3 | 4 | 5 | 6 | 7 | 8=4(lub6)x7 | 9 | 10 | 11
1. | Oxycodone 10mg/1ml, inj. zarejestrowany od 12 roku życia | 10 | 200
2. | Oxycodone 20mg/2ml, inj. zarejestrowany od 12 roku życia | 10 | 200
Razem
…........................................
podpis osoby uprawnionej
UWAGA: dokument powinien być podpisany przez upoważnionego przedstawiciela Wykonawcy w sposób określony w SWZ

## Część_nr_21
FORMULARZ ASORTYMENTOWO-CENOWY
Nazwa Wykonawcy:
| Część nr 21 | [7 empty] | Zał. 1 do SWZ
Lp. | Przedmiot zamówienia | liczba szt. w opakowaniu | liczba opakowań | inny sposób konfekcjonowania |  | Cena brutto za opakowanie | Wartość brutto(zł) | Nazwa handlowa, dawka, ilość w opakowaniu | Producent | Informacja czy lek jest refundowany
|  |  |  | liczba szt. w opakowaniu | liczba opakowań
1 | 2 | 3 | 4 | 5 | 6 | 7 | 8=4(lub6)x7 | 9 | 10 | 11
1. | Alkohol etylowy odwodniony min. 99%(skażony benzoesanem denatorium (1g/100dm3), metyloetyloketonem (1I/100dm3),alkoholem izopropylowym(1I/100dm3)-AO1E99%. Pojemność 1L. | 1 | 80
2. | Alkohol etylowy całkowicie skażony min. 96%. Pojemność 1L | 1 | 80
Razem
…...........................................
podpis osoby uprawnionej
UWAGA: dokument powinien być podpisany przez upoważnionego przedstawiciela Wykonawcy w sposób określony w SWZ

## Część_nr_22
FORMULARZ ASORTYMENTOWO-CENOWY
Nazwa Wykonawcy:
| Część nr 22 | [7 empty] | Zał. 1 do SWZ
Lp. | Przedmiot zamówienia | liczba szt. w opakowaniu | liczba opakowań | inny sposób konfekcjonowania |  | cena brutto za opakowanie | Wartość brutto(zł) | Nazwa handlowa, dawka, ilość w opakowaniu | Producent | Informacja czy lek jest refundowany
|  |  |  | liczba szt. w opakowaniu | liczba opakowań
1 | 2 | 3 | 4 | 5 | 6 | 7 | 8=4(lub6)x7 | 9 | 10 | 11
1. | Gardenal, 40 mg/2ml, roztwór do wstrzykiwań. Opakowanie zawierające rozpuszczalnik- wodę do wstrzykiwań. | 1 | 300
Razem
...........................................
podpis osoby uprawnionej
UWAGA: dokument powinien być podpisany przez upoważnionego przedstawiciela Wykonawcy w sposób określony w SWZ

## Część_nr_23
FORMULARZ ASORTYMENTOWO-CENOWY
Nazwa Wykonawcy:
| Część nr 23 | [7 empty] | Zał. 1 do SWZ
L.p. | Przedmiot zamówienia | liczba szt. w opakowaniu | liczba opakowań | inny sposób konfekcjonowania |  | Cena brutto za opakowanie | Wartość brutto | Nazwa handlowa, dawka, ilość w opakowaniu | Producent | Informacja czy lek jest refundowany
|  |  |  | liczba szt. w op. | liczba opakowań
1 | 2 | 3 | 4 | 5 | 6 | 7 | 8=4(lub6)x7 | 9 | 10 | 11
1. | Iruxol Mono 20g, maść | 1 | 2200
Razem
…..........................................
podpis osoby uprawnionej
UWAGA: dokument powinien być podpisany przez upoważnionego przedstawiciela Wykonawcy w sposób określony w SWZ

## Część_nr_24
FORMULARZ ASORTYMENTOWO-CENOWY
Nazwa Wykonawcy:
| Część nr 24 | [7 empty] | Zał. 1 do SWZ
L.p. | Przedmiot zamówienia | liczba szt. w opakowaniu | liczba opakowań | inny sposób konfekcjonowania |  | Cena brutto za opakowanie | Wartość brutto | Nazwa handlowa, dawka, ilość w opakowaniu | Producent | Informacja czy lek jest refundowany
|  |  |  | liczba szt. w op. | liczba opakowań
1 | 2 | 3 | 4 | 5 | 6 | 7 | 8=4(lub6)x7 | 9 | 10 | 11
1. | Tranexamic acid 500mg, stała doustna postać leku | 20 | 500
Razem
….......................................
podpis osoby uprawnionej
UWAGA: dokument powinien być podpisany przez upoważnionego przedstawiciela Wykonawcy w sposób określony w SWZ

## Cześć_nr_25
FORMULARZ ASORTYMENTOWO-CENOWY
Nazwa Wykonawcy:
| Część nr 25 | [7 empty] | Zał. 1 do SWZ
L.p. | Przedmiot zamówienia | liczba szt. w opakowaniu | liczba opakowań | inny sposób konfekcjonowania |  | Cena brutto za opakowanie | Wartość brutto | Nazwa handlowa, dawka, ilość w opakowaniu | Producent | Informacja czy lek jest refundowany
|  |  |  | liczba szt. w op. | liczba opakowań
1 | 2 | 3 | 4 | 5 | 6 | 7 | 8=4(lub6)x7 | 9 | 10 | 11
1. | Paracetamol 10mg/ml, 10-50ml, roztwór do infuzji, produkt leczniczy z rejestracją dla noworodków, niemowląt i małych dzieci do 33 kg, również tych ważących mniej niż 10kg | 20 | 50
Razem
….......................................
podpis osoby uprawnionej
UWAGA: dokument powinien być podpisany przez upoważnionego przedstawiciela Wykonawcy w sposób określony w SWZ

## Część_nr_26
FORMULARZ ASORTYMENTOWO-CENOWY
Nazwa Wykonawcy:
| Część nr 26 | [7 empty] | Zał. 1 do SWZ
Lp. | Przedmiot zamówienia | liczba szt. w opakowaniu | liczba opakowań | inny sposób konfekcjonowania |  | Cena brutto za opakowanie | Wartość brutto(zł) | Nazwa handlowa, dawka, ilość w opakowaniu | Producent | Informacja czy lek jest refundowany
|  |  |  | liczba szt. w opakowaniu | liczba opakowań
1 | 2 | 3 | 4 | 5 | 6 | 7 | 8=4(lub6)x7 | 9 | 10 | 11
1. | Ibuprofen 200mg/50ml, roztwór do infuzji | 20 | 250
2. | Ibuprofen 600mg/100ml, roztwór do infuzji | 20 | 1000
Razem
……………………………
podpis osoby uprawnionej
UWAGA: dokument powinien być podpisany przez upoważnionego przedstawiciela Wykonawcy w sposób określony w SWZ

## Częśc nr 27
FORMULARZ ASORTYMENTOWO-CENOWY
Nazwa Wykonawcy:
| Część nr 27 | [7 empty] | Zał. 1 do SWZ
Lp. | Przedmiot zamówienia | liczba szt. w opakowaniu | liczba opakowań | inny sposób konfekcjonowania |  | Cena brutto za opakowanie | Wartość brutto(zł) | Nazwa handlowa, dawka, ilość w opakowaniu | Producent | Informacja czy lek jest refundowany
|  |  |  | liczba szt. w opakowaniu | liczba opakowań
1 | 2 | 3 | 4 | 5 | 6 | 7 | 8=4(lub 6)x7 | 9 | 10 | 11
1. | Ibuprofen 400mg/100ml, roztwór do infuzji | 20 | 1000
Razem
……………………………
podpis osoby uprawnionej
UWAGA: dokument powinien być podpisany przez upoważnionego przedstawiciela Wykonawcy w sposób określony w SWZ

## Część_nr_28
FORMULARZ ASORTYMENTOWO-CENOWY
Nazwa Wykonawcy:
| Część nr 28 | [7 empty] | Zał. 1 do SWZ
L.p. | Przedmiot zamówienia | liczba szt. w opakowaniu | liczba opakowań | inny sposób konfekcjonowania |  | Cena brutto za opakowanie | Wartość brutto | Nazwa handlowa, dawka, ilość w opakowaniu | Producent | Informacja czy lek jest refundowany
|  |  |  | liczba szt. w op. | liczba opakowań
1 | 2 | 3 | 4 | 5 | 6 | 7 | 8=4(lub6)x7 | 9 | 10 | 11
1. | Immunoglobulina anty-RhD 50mcg, roztwór do wstrzykiwań | 1 | 200
2. | Immunoglobulina anty-RhD 150mcg, roztwór do wstrzykiwań | 1 | 450
Razem
Zamawiający dopuszcza do postępowania tylko produkty zawierające w/w substancję leczniczą we wskazanej przez zamawiającego dawce i postaci, określone w aktualnym Obwieszczeniu Ministra Zdrowia w sprawie wykazu refundowanych leków, środków spożywczych specjalnego przeznaczenia żywieniowego, dla których ustalono urzędową cenę zbytu.
….......................................
podpis osoby uprawnionej
UWAGA: dokument powinien być podpisany przez upoważnionego przedstawiciela Wykonawcy w sposób określony w SWZ

## Część_nr_29
FORMULARZ ASORTYMENTOWO-CENOWY
| Nazwa Wykonawcy: | [7 empty] | Zał. 1 do SWZ
Część nr 29
L.p. | Przedmiot zamówienia | liczba szt. w opakowaniu | liczba opakowań | inny sposób konfekcjonowania |  | Cena brutto za opakowanie | Wartość brutto | Nazwa handlowa, dawka, ilość w opakowaniu | Producent | Informacja czy lek jest refundowany
|  |  |  | liczba szt. w op. | liczba opakowań
1 | 2 | 3 | 4 | 5 | 6 | 7 | 8=4(lub6)x7 | 9 | 10 | 11
1. | Immunoglobulina AntyHBS 200j.m./ml; roztwór do wstrzykiwań | 1 | 30
Razem
….......................................
podpis osoby uprawnionej
UWAGA: dokument powinien być podpisany przez upoważnionego przedstawiciela Wykonawcy w sposób określony w SWZ

## Część_nr_30
FORMULARZ ASORTYMENTOWO-CENOWY
Nazwa Wykonawcy:
| Część nr 30 | [7 empty] | Zał. 1 do SWZ
L.p. | Przedmiot zamówienia | liczba szt. w opakowaniu | liczba opakowań | inny sposób konfekcjonowania |  | Cena brutto za opakowanie | Wartość brutto | Nazwa handlowa, dawka, ilość w opakowaniu | Producent | Informacja czy lek jest refundowany
|  |  |  | liczba szt. w op. | liczba opakowań
1 | 2 | 3 | 4 | 5 | 6 | 7 | 8=4(lub6)x7 | 9 | 10 | 11
1. | Ascorbic acid 1000mg, stała doustna postać leku, rejestracja jako produkt leczniczy | 20 | 200
Razem
………………….…………….
podpis osoby uprawnionej
UWAGA: dokument powinien być podpisany przez upoważnionego przedstawiciela Wykonawcy w sposób określony w SWZ

## Część_nr_31
FORMULARZ ASORTYMENTOWO-CENOWY
Nazwa Wykonawcy:
| Część nr 31 | [7 empty] | Zał. 1 do SWZ
L.p. | Przedmiot zamówienia | j.m. | Ilość ml | inny sposób konfekcjonowania |  | Cena brutto za ml | Wartość brutto | Nazwa handlowa, dawka, ilość w opakowaniu | Producent | Informacja czy lek jest refundowany
|  |  |  | liczba szt. w op. | liczba opakowań
1 | 2 | 3 | 4 | 5 | 6 | 7 | 8=4(lub6)x7 | 9 | 10 | 11
1. | Niejonowy dożylny środek kontrastowy o stężeniu 320mg jodu/ml w opakowaniu, 50ml, 100ml, 200ml do wyboru zamawiającego. | ml | 90000
Razem
………………………...…….
podpis osoby uprawnionej
UWAGA: dokument powinien być podpisany przez upoważnionego przedstawiciela Wykonawcy w sposób określony w SWZ

## Część_nr_32
FORMULARZ ASORTYMENTOWO-CENOWY
Nazwa Wykonawcy:
| Część nr 32 | [7 empty] | Zał. 1 do SWZ
L.p. | Przedmiot zamówienia | liczba szt. w opakowaniu | liczba opakowań | inny sposób konfekcjonowania |  | Cena brutto za opakowanie | Wartość brutto | Nazwa handlowa, dawka, ilość w opakowaniu | Producent | Informacja czy lek jest refundowany
|  |  |  | liczba szt. w op. | liczba opakowań
1 | 2 | 3 | 4 | 5 | 6 | 7 | 8=4(lub6)x7 | 9 | 10 | 11
1. | Klindamycyna 150mg, stała doustna postać leku | 16 | 50
Razem
…......................................
podpis osoby uprawnionej
UWAGA: dokument powinien być podpisany przez upoważnionego przedstawiciela Wykonawcy w sposób określony w SWZ

## Część nr 33
FORMULARZ ASORTYMENTOWO-CENOWY
Nazwa Wykonawcy:
| Część nr 33 | [7 empty] | Zał. 1 do SWZ
L.p. | Przedmiot zamówienia | liczba szt. w opakowaniu | liczba opakowań | inny sposób konfekcjonowania |  | Cena brutto za opakowanie | Wartość brutto | Nazwa handlowa, dawka, ilość w opakowaniu | Producent | Informacja czy lek jest refundowany
|  |  |  | liczba szt. w op. | liczba opakowań
1 | 2 | 3 | 4 | 5 | 6 | 7 | 8=4(lub6)x7 | 9 | 10 | 11
1. | Klindamycyna 300mg, stała doustna postać leku | 16 | 650
Razem
…......................................
podpis osoby uprawnionej
UWAGA: dokument powinien być podpisany przez upoważnionego przedstawiciela Wykonawcy w sposób określony w SWZ

## Część_nr_34
FORMULARZ ASORTYMENTOWO-CENOWY
Nazwa Wykonawcy:
| Część nr 34 | [7 empty] | Zał. 1 do SWZ
L.p. | Przedmiot zamówienia | liczba szt. w opakowaniu | liczba opakowań | inny sposób konfekcjonowania |  | Cena brutto za opakowanie | Wartość brutto | Nazwa handlowa, dawka, ilość w opakowaniu | Producent | Informacja czy lek jest refundowany
|  |  |  | liczba szt. w op. | liczba opakowań
1 | 2 | 3 | 4 | 5 | 6 | 7 | 8=4(lub6)x7 | 9 | 10 | 11
1. | Amphoterycin B 50mg, proszek do sporządzania roztworu do infuzji | 1 | 60
Razem
….....................................
podpis osoby uprawnionej
UWAGA: dokument powinien być podpisany przez upoważnionego przedstawiciela Wykonawcy w sposób określony w SWZ

## Część_nr_35
FORMULARZ ASORTYMENTOWO-CENOWY
| Nazwa Wykonawcy: | [7 empty] | Zał. 1 do SWZ
Część nr 35
L.p. | Przedmiot zamówienia | liczba szt. w opakowaniu | liczba opakowań | inny sposób konfekcjonowania |  | Cena brutto za opakowanie | Wartość brutto | Nazwa handlowa, dawka, ilość w opakowaniu | Producent | Informacja czy lek jest refundowany
|  |  |  | liczba szt. w op. | liczba opakowań
1 | 2 | 3 | 4 | 5 | 6 | 7 | 8=4(lub6)x7 | 9 | 10 | 11
1. | Gentamycyna 80 mg/80ml inj. | 10 | 450
Razem
….......................................
podpis osoby uprawnionej
UWAGA: dokument powinien być podpisany przez upoważnionego przedstawiciela Wykonawcy w sposób określony w SWZ

## Częśc nr 36
FORMULARZ ASORTYMENTOWO-CENOWY
| Nazwa Wykonawcy: | [7 empty] | Zał. 1 do SWZ
Część nr 36
L.p. | Przedmiot zamówienia | liczba szt. w opakowaniu | liczba opakowań | inny sposób konfekcjonowania |  | Cena brutto za opakowanie | Wartość brutto | Nazwa handlowa, dawka, ilość w opakowaniu | Producent | Informacja czy lek jest refundowany
|  |  |  | liczba szt. w op. | liczba opakowań
1 | 2 | 3 | 4 | 5 | 6 | 7 | 8=4(lub6)x7 | 9 | 10 | 11
1. | Gentamycyna 240 mg/80ml inj. | 10 | 270
Razem
….......................................
podpis osoby uprawnionej
UWAGA: dokument powinien być podpisany przez upoważnionego przedstawiciela Wykonawcy w sposób określony w SWZ

## Część nr 37
FORMULARZ ASORTYMENTOWO-CENOWY
| Nazwa Wykonawcy: | [7 empty] | Zał. 1 do SWZ
Część nr 37
L.p. | Przedmiot zamówienia | liczba szt. w opakowaniu | liczba opakowań | inny sposób konfekcjonowania |  | Cena brutto za opakowanie | Wartość brutto | Nazwa handlowa, dawka, ilość w opakowaniu | Producent | Informacja czy lek jest refundowany
|  |  |  | liczba szt. w op. | liczba opakowań
1 | 2 | 3 | 4 | 5 | 6 | 7 | 8=4(lub6)x7 | 9 | 10 | 11
1. | Gentamycyna 360 mg/120ml inj. | 10 | 100
Razem
….......................................
podpis osoby uprawnionej
UWAGA: dokument powinien być podpisany przez upoważnionego przedstawiciela Wykonawcy w sposób określony w SWZ

## Część_nr_38
FORMULARZ ASORTYMENTOWO-CENOWY
Nazwa Wykonawcy:
| Część nr 38 | [7 empty] | Zał. 1 do SWZ
L.p. | Przedmiot zamówienia | liczba szt. w opakowaniu | liczba opakowań | inny sposób konfekcjonowania |  | Cena brutto za opakowanie | Wartość brutto | Nazwa handlowa, dawka, ilość w opakowaniu | Producent | Informacja czy lek jest refundowany
|  |  |  | liczba szt. w op. | liczba opakowań
1 | 2 | 3 | 4 | 5 | 6 | 7 | 8=4(lub6)x7 | 9 | 10 | 11
1. | Phenoxymethylpenicillum kalcium 100mg/ml, granulat do sporządzenia zawiesiny doustnej o poj. 100ml | 1 | 200
Razem
……………………………….
podpis osoby uprawnionej
UWAGA: dokument powinien być podpisany przez upoważnionego przedstawiciela Wykonawcy w sposób określony w SWZ

## Część_nr_39
FORMULARZ ASORTYMENTOWO-CENOWY
Nazwa Wykonawcy:
| Część nr 39 | [7 empty] | Zał. 1 do SWZ
L.p. | Przedmiot zamówienia | liczba szt. w opakowaniu | liczba opakowań | inny sposób konfekcjonowania |  | Cena brutto za opakowanie | Wartość brutto | Nazwa handlowa, dawka, ilość w opakowaniu | Producent | Informacja czy lek jest refundowany
|  |  |  | liczba szt. w op. | liczba opakowań
1 | 2 | 3 | 4 | 5 | 6 | 7 | 8=4(lub6)x7 | 9 | 10 | 11
1. | Fenoksymetylpenicylina 1 mln j.m. forma doustna | 12 | 5
Razem
……………………………….
podpis osoby uprawnionej
UWAGA: dokument powinien być podpisany przez upoważnionego przedstawiciela Wykonawcy w sposób określony w SWZ

## Część_nr_40
FORMULARZ ASORTYMENTOWO-CENOWY
Nazwa Wykonawcy:
| Część nr 40 | [7 empty] | Zał. 1 do SWZ
L.p. | Przedmiot zamówienia | liczba szt. w opakowaniu | liczba opakowań | inny sposób konfekcjonowania |  | Cena brutto za opakowanie | Wartość brutto | Nazwa handlowa, dawka, ilość w opakowaniu | Producent | Informacja czy lek jest refundowany
|  |  |  | liczba szt. w op. | liczba opakowań
1 | 2 | 3 | 4 | 5 | 6 | 7 | 8=4(lub6)x7 | 9 | 10 | 11
1. | Erythromycinum 200mg, stała doustna postać leku | 16 | 5
Razem
….......................................
podpis osoby uprawnionej
UWAGA: dokument powinien być podpisany przez upoważnionego przedstawiciela Wykonawcy w sposób określony w SWZ

## Część_nr_41
FORMULARZ ASORTYMENTOWO-CENOWY
Nazwa Wykonawcy:
| Część nr 41 | [7 empty] | Zał. 1 do SWZ
L.p. | Przedmiot zamówienia | liczba szt. w opakowaniu | liczba opakowań | inny sposób konfekcjonowania |  | Cena brutto za opakowanie | Wartość brutto | Nazwa handlowa, dawka, ilość w opakowaniu | Producent | Informacja czy lek jest refundowany
|  |  |  | liczba szt. w op. | liczba opakowań
1 | 2 | 3 | 4 | 5 | 6 | 7 | 8=4(lub6)x7 | 9 | 10 | 11
1. | Tacrolimus, maść 0,1%, 10g | 1 | 8
Razem
….......................................
podpis osoby uprawnionej
UWAGA: dokument powinien być podpisany przez upoważnionego przedstawiciela Wykonawcy w sposób określony w SWZ

## Część_nr_42
FORMULARZ ASORTYMENTOWO-CENOWY
Nazwa Wykonawcy:
| Część nr 42 | [7 empty] | Zał. 1 do SWZ
Lp. | Przedmiot zamówienia | liczba szt. w opakowaniu | liczba opakowań | inny sposób konfekcjonowania |  | cena brutto za opakowanie | Wartość brutto(zł) | Nazwa handlowa, dawka, ilość w opakowaniu | Producent | Informacja czy lek jest refundowany
|  |  |  | liczba szt. w opakowaniu | liczba opakowań
1 | 2 | 3 | 4 | 5 | 6 | 7 | 8=4(lub6)x7 | 9 | 10 | 11
1 | Artykaina+Adrenalina 40mg+0,001mg/ml, roztwór do wstrzykiwań | 50 | 100
Razem
….......................................
podpis osoby uprawnionej
UWAGA: dokument powinien być podpisany przez upoważnionego przedstawiciela Wykonawcy w sposób określony w SWZ

## Część_nr_43
FORMULARZ ASORTYMENTOWO-CENOWY
Nazwa Wykonawcy:
| Część nr 43 | [7 empty] | Zał. 1 do SWZ
Lp. | Przedmiot zamówienia | liczba szt. w opakowaniu | liczba opakowań | inny sposób konfekcjonowania |  | Cena brutto za opakowanie | Wartość brutto | Nazwa handlowa, dawka, ilość w opakowaniu | Producent | Informacja czy lek jest refundowany
|  |  |  | liczba szt. w op. | liczba opakowań
1 | 2 | 3 | 4 | 5 | 6 | 7 | 8=4(lub6)x7 | 9 | 10 | 11
1 | Silver nitrate 10mg/ml a 0,5ml, pipetki | 50 | 70
Razem
….....................................
podpis osoby uprawnionej
UWAGA: dokument powinien być podpisany przez upoważnionego przedstawiciela Wykonawcy w sposób określony w SWZ

## Część_nr_44
FORMULARZ ASORTYMENTOWO-CENOWY
Nazwa Wykonawcy:
| Część nr 44 | [7 empty] | Zał. 1 do SWZ
L.p. | Przedmiot zamówienia | liczba szt. w opakowaniu | liczba opakowań | inny sposób konfekcjonowania |  | Cena brutto za opakowanie | Wartość brutto | Nazwa handlowa, dawka, ilość w opakowaniu | Producent | Informacja czy lek jest refundowany
|  |  |  | liczba szt. w op. | liczba opakowań
| 2 | 3 | 4 | 5 | 6 | 7 | 8=4(lub6)x7 | 9 | 10 | 11
1. | Zieleń indocyjaninowa, 5 mg/ml, proszek do sporządzania roztworu do wstrzykiwań. | 5 | 30
Razem
….......................................
podpis osoby uprawnionej
UWAGA: dokument powinien być podpisany przez upoważnionego przedstawiciela Wykonawcy w sposób określony w SWZ

## Część_nr_45
FORMULARZ ASORTYMENTOWO-CENOWY
Nazwa Wykonawcy:
| Część nr 45 | [7 empty] | Zał. 1 do SWZ
Lp. | Przedmiot zamówienia | Liczba sztuk w opakowaniu | Liczba opakowań | Inny sposób konfekcjonowania |  | Cena brutto za opakowanie | Wartość brutto (zł) | Nazwa handlowa, dawka, ilość w opakowaniu | Producent | Informacja czy lek jest refundowany
|  |  |  | Liczba sztuk w opakowaniu | Liczba opakowań
1 | 2 | 3 | 4 | 5 | 6 | 7 | 8=4(lub6)x7 | 9 | 10 | 11
1 | Isatuximabum 5ml, 20mg/ml koncentrat do sporządzania roztworu do infuzji | 1 | 30
2 | Isatuximabum 25ml, 20mg/ml koncentrat do sporządzania roztworu do infuzji | 1 | 30
Razem
Zamawiający dopuszcza do postępowania wszystkie produkty zawierające w/w substancję leczniczą określone w aktualnym Obwieszczeniu Ministra Zdrowia w sprawie wykazu refundowanych leków, leków stosowanych w ramach programów lekowych w tym również preparatu biorównoważnego, środków spożywczych specjalnego przeznaczenia żywieniowego oraz wyrobów medycznych.
….......................................
podpis osoby uprawnionej
UWAGA: dokument powinien być podpisany przez upoważnionego przedstawiciela Wykonawcy w sposób określony w SWZ

## Część_nr_46
FORMULARZ ASORTYMENTOWO-CENOWY
Nazwa Wykonawcy:
| Część nr 46 | [7 empty] | Zał. 1 do SWZ
Lp. | Przedmiot zamówienia | Liczba sztuk w opakowaniu | Liczba opakowań | Inny sposób konfekcjonowania |  | Cena brutto za opakowanie | Wartość brutto (zł) | Nazwa handlowa, dawka, ilość w opakowaniu | Producent | Informacja czy lek jest refundowany
|  |  |  | Liczba sztuk w opakowaniu | Liczba opakowań
1 | 2 | 3 | 4 | 5 | 6 | 7 | 8=4(lub6)x7 | 9 | 10 | 11
1 | Palivizumabum 50mg roztwór do wstrzykiwań Program lekowy | 1 | 250
2 | Palivizumabum 100mg roztwór do wstrzykiwań Program lekowy | 1 | 250
Razem
Zamawiający dopuszcza do postępowania wszystkie produkty zawierające w/w substancję leczniczą określone w aktualnym Obwieszczeniu Ministra Zdrowia w sprawie wykazu refundowanych leków, leków stosowanych w ramach programów lekowych w tym również preparatu biorównoważnego, środków spożywczych specjalnego przeznaczenia żywieniowego oraz wyrobów medycznych.
…......................................
podpis osoby uprawnionej
UWAGA: dokument powinien być podpisany przez upoważnionego przedstawiciela Wykonawcy w sposób określony w SWZ

## Część_nr_47
FORMULARZ ASORTYMENTOWO-CENOWY
Nazwa Wykonawcy:
| Część nr 47 | [7 empty] | Zał. 1 do SWZ
Lp. | Przedmiot zamówienia | liczba szt. w opakowaniu | liczba opakowań | inny sposób konfekcjonowania |  | Cena brutto za opakowanie | Wartość brutto | Nazwa handlowa, dawka, ilość w opakowaniu | Producent | Informacja czy lek jest refundowany
|  |  |  | liczba szt. w op. | liczba opakowań
1 | 2 | 3 | 4 | 5 | 6 | 7 | 8=4(lub6)x7 | 9 | 10 | 11
1 | Sterylny talk o wielkości cząstek 25 µm, opakowanie zawierające 4g. Produkt zarejestrowany do pleurodezy. | 1 | 30
Razem
………………………….…
podpis osoby uprawnionej
UWAGA: dokument powinien być podpisany przez upoważnionego przedstawiciela Wykonawcy w sposób określony w SWZ

## Część_nr_48
FORMULARZ ASORTYMENTOWO-CENOWY
Nazwa Wykonawcy:
| Część nr 48 | [7 empty] | Zał. 1 do SWZ
Lp. | Przedmiot zamówienia | liczba szt. w opakowaniu | liczba opakowań | inny sposób konfekcjonowania |  | Cena brutto za opakowanie | Wartość brutto | Nazwa handlowa, dawka, ilość w opakowaniu | Producent | Informacja czy lek jest refundowany
|  |  |  | liczba szt. w op. | liczba opakowań
1 | 2 | 3 | 4 | 5 | 6 | 7 | 8=4(lub6)x7 | 9 | 10 | 11
1 | Trombina 5000 IE, fiolka | 1 | 3
Razem
………………………….…
podpis osoby uprawnionej
UWAGA: dokument powinien być podpisany przez upoważnionego przedstawiciela Wykonawcy w sposób określony w SWZ

## Część_nr_49
FORMULARZ ASORTYMENTOWO-CENOWY
Nazwa Wykonawcy:
| Część nr 49 | [7 empty] | Zał. 1 do SWZ
Lp. | Przedmiot zamówienia | liczba szt. w opakowaniu | liczba opakowań | inny sposób konfekcjonowania |  | cena brutto za opakowanie | Wartość brutto(zł) | Nazwa handlowa, dawka, ilość w opakowaniu | Producent | Informacja czy lek jest refundowany
|  |  |  | liczba szt. w opakowaniu | liczba opakowań
1 | 2 | 3 | 4 | 5 | 6 | 7 | 8=4(lub6)x7 | 9 | 10 | 11
1 | Maść z acyklovirem do oczu; 30 mg/g; 4,5- 5 g | 1 | 20
Razem
….......................................
podpis osoby uprawnionej
UWAGA: dokument powinien być podpisany przez upoważnionego przedstawiciela Wykonawcy w sposób określony w SWZ

## Część_nr_50
FORMULARZ ASORTYMENTOWO-CENOWY
Nazwa Wykonawcy:
| Część nr 50 | [7 empty] | Zał. 1 do SWZ
Lp. | Przedmiot zamówienia | liczba szt. w opakowaniu | liczba opakowań | inny sposób konfekcjonowania |  | cena brutto za opakowanie | Wartość brutto(zł) | Nazwa handlowa, dawka, ilość w opakowaniu | Producent | Informacja czy lek jest refundowany
|  |  |  | liczba szt. w opakowaniu | liczba opakowań
1 | 2 | 3 | 4 | 5 | 6 | 7 | 8=4(lub6)x7 | 9 | 10 | 11
1 | Nifedipine, 10 mg; stała doustna postać leku | 50 | 15
Razem
….......................................
podpis osoby uprawnionej
UWAGA: dokument powinien być podpisany przez upoważnionego przedstawiciela Wykonawcy w sposób określony w SWZ

## Część_nr_51
FORMULARZ ASORTYMENTOWO-CENOWY
Nazwa Wykonawcy:
| Część nr 51 | [7 empty] | Zał. 1 do SWZ
Lp. | Przedmiot zamówienia | liczba szt. w opakowaniu | liczba opakowań | inny sposób konfekcjonowania |  | cena brutto za opakowanie | Wartość brutto(zł) | Nazwa handlowa, dawka, ilość w opakowaniu | Producent | Informacja czy lek jest refundowany
|  |  |  | liczba szt. w opakowaniu | liczba opakowań
1 | 2 | 3 | 4 | 5 | 6 | 7 | 8=4(lub6)x7 | 9 | 10 | 11
1. | Flecainide; 100mg; stała doustna postać leku | 30 | 4
Razem
….......................................
podpis osoby uprawnionej
UWAGA: dokument powinien być podpisany przez upoważnionego przedstawiciela Wykonawcy w sposób określony w SWZ

## Część_nr_52
FORMULARZ ASORTYMENTOWO-CENOWY
Nazwa Wykonawcy:
| Część nr 52 | [7 empty] | Zał. 1 do SWZ
Lp. | Przedmiot zamówienia | liczba szt. w opakowaniu | liczba opakowań | inny sposób konfekcjonowania |  | cena brutto za opakowanie | Wartość brutto(zł) | Nazwa handlowa, dawka, ilość w opakowaniu | Producent | Informacja czy lek jest refundowany
|  |  |  | liczba szt. w opakowaniu | liczba opakowań
1 | 2 | 3 | 4 | 5 | 6 | 7 | 8=4(lub6)x7 | 9 | 10 | 11
1 | Metoksalen; 0,75%, płyn, 24 ml | 1 | 20
Razem
….......................................
podpis osoby uprawnionej
UWAGA: dokument powinien być podpisany przez upoważnionego przedstawiciela Wykonawcy w sposób określony w SWZ

## Część_nr_53
FORMULARZ ASORTYMENTOWO-CENOWY
Nazwa Wykonawcy:
| Część nr 53 | [7 empty] | Zał. 1 do SWZ
Lp. | Przedmiot zamówienia | liczba szt. w opakowaniu | liczba opakowań | inny sposób konfekcjonowania |  | cena brutto za opakowanie | Wartość brutto(zł) | Nazwa handlowa, dawka, ilość w opakowaniu | Producent | Informacja czy lek jest refundowany
|  |  |  | liczba szt. w opakowaniu | liczba opakowań
1 | 2 | 3 | 4 | 5 | 6 | 7 | 8=4(lub6)x7 | 9 | 10 | 11
1. | Methotrexat 10mg/1ml 1ml, roztwór do wstrzykiwań | 10 | 5
Razem
….......................................
podpis osoby uprawnionej
UWAGA: dokument powinien być podpisany przez upoważnionego przedstawiciela Wykonawcy w sposób określony w SWZ

## Część_nr_54
FORMULARZ ASORTYMENTOWO-CENOWY
Nazwa Wykonawcy:
| Część nr 54 | [7 empty] | Zał. 1 do SWZ
Lp. | Przedmiot zamówienia | liczba szt. w opakowaniu | liczba opakowań | inny sposób konfekcjonowania |  | Cena brutto za opakowanie | Wartość brutto | Nazwa handlowa, dawka, ilość w opakowaniu | Producent | Informacja czy lek jest refundowany
|  |  |  | liczba szt. w op. | liczba opakowań
1 | 2 | 3 | 4 | 5 | 6 | 7 | 8=4(lub6)x7 | 9 | 10 | 11
1. | Piasek Plash Pearl, 300 g węglan wapnia | 4 | 6
2. | Inosit, 1,5g | 2 | 4
3. | DMG Icon Vestibular Starter kit | 1 | 4
4. | Histoacryl, 0,5ml; kolor przeźroczysty | 5 | 10
5. | Cleanpolish, pasta zielona, 50 g | 1 | 10
6. | Memosil 2 do rejestracji zgryzu, 50 ml, przezroczysty | 2 | 6
7. | ViscoStat, strzykawka x 1,2 ml | 1 | 20
8. | Megafil MH, A3, strzykawka 4,5 g | 1 | 30
9. | Red Cote, tabletki do wybielania płytki nazębnej | 4 | 50
10. | Rainbow, strzykawka 1g, kolor do wyboru zamawiającego | 1 | 30
Razem
……………………………
podpis osoby uprawnionej
UWAGA: dokument powinien być podpisany przez upoważnionego przedstawiciela Wykonawcy w sposób określony w SWZ

## Część_nr_55
FORMULARZ ASORTYMENTOWO-CENOWY
Nazwa Wykonawcy:
| Część nr 55 | [7 empty] | Zał. 1 do SWZ
L.p. | Przedmiot zamówienia | liczba szt. w opakowaniu | liczba opakowań | inny sposób konfekcjonowania |  | Cena brutto za opakowanie | Wartość brutto | Nazwa handlowa, dawka, ilość w opakowaniu | Producent
|  |  |  | liczba szt. w op. | liczba opakowań
1 | 2 | 3 | 4 | 5 | 6 | 7 | 8=4(lub6)x7 | 9 | 10
1. | Pudełka na czopki blistrowe Eprus | 100 | 4
2. | Pudełka na czopki twarde Eprus | 25 | 8
3. | Foremki zamykane do czopków 1g, Eprus | 72 | 10
Razem
….......................................
podpis osoby uprawnionej
UWAGA: dokument powinien być podpisany przez upoważnionego przedstawiciela Wykonawcy w sposób określony w SWZ

## Część_nr_56
FORMULARZ ASORTYMENTOWO-CENOWY
Nazwa Wykonawcy:
| Część nr 56 | [7 empty] | Zał. 1 do SWZ
Lp. | Przedmiot zamówienia | liczba szt. w opakowaniu | liczba opakowań | inny sposób konfekcjonowania |  | cena brutto za opakowanie | Wartość brutto(zł) | Nazwa handlowa, dawka, ilość w opakowaniu | Producent | Informacja czy lek jest refundowany
|  |  |  | liczba szt. w opakowaniu | liczba opakowań
1 | 2 | 3 | 4 | 5 | 6 | 7 | 8=4(lub6)x7 | 9 | 10 | 11
1 | Metronidazol, 10% maść stomatologiczna; 5 g | 1 | 20
Razem
….......................................
podpis osoby uprawnionej
UWAGA: dokument powinien być podpisany przez upoważnionego przedstawiciela Wykonawcy w sposób określony w SWZ

## Część nr 57
FORMULARZ ASORTYMENTOWO-CENOWY
Nazwa Wykonawcy:
| Część nr 57 | [7 empty] | Zał. 1 do SWZ
Lp. | Przedmiot zamówienia | liczba szt. w opakowaniu | liczba opakowań | inny sposób konfekcjonowania |  | cena brutto za opakowanie | Wartość brutto(zł) | Nazwa handlowa, dawka, ilość w opakowaniu | Producent | Informacja czy lek jest refundowany
|  |  |  | liczba szt. w opakowaniu | liczba opakowań
1 | 2 | 3 | 4 | 5 | 6 | 7 | 8=4(lub6)x7 | 9 | 10 | 11
1 | Valcyte; proszek do sporz. roztw. doustnego(50 mg/ml) - but. 12 g | 1 | 4
Razem
….......................................
podpis osoby uprawnionej
UWAGA: dokument powinien być podpisany przez upoważnionego przedstawiciela Wykonawcy w sposób określony w SWZ

## Część nr 58
FORMULARZ ASORTYMENTOWO-CENOWY
Nazwa Wykonawcy:
| Część nr 58 | [7 empty] | Zał. 1 do SWZ
Lp. | Przedmiot zamówienia | liczba szt. w opakowaniu | liczba opakowań | inny sposób konfekcjonowania |  | cena brutto za opakowanie | Wartość brutto(zł) | Nazwa handlowa, dawka, ilość w opakowaniu | Producent | Informacja czy lek jest refundowany
|  |  |  | liczba szt. w opakowaniu | liczba opakowań
1 | 2 | 3 | 4 | 5 | 6 | 7 | 8=4(lub6)x7 | 9 | 10 | 11
1 | Idarucizumab 2,5 g/50 ml | 2 | 10
Razem
….......................................
podpis osoby uprawnionej
UWAGA: dokument powinien być podpisany przez upoważnionego przedstawiciela Wykonawcy w sposób określony w SWZ

## Część nr 59
FORMULARZ ASORTYMENTOWO-CENOWY
Nazwa Wykonawcy:
| Część nr 59 | [6 empty] | Zał. 1 do SWZ
Lp. | Przedmiot zamówienia | Liczba sztuk w opakowaniu | Liczba opakowań | Inny sposób konfekcjonowania |  | Cena brutto za opakowanie | Wartość brutto (zł) | Nazwa handlowa, dawka, ilość w opakowaniu | Producent | Informacja czy lek jest refundowany
|  |  |  | Liczba sztuk w opakowaniu | Liczba opakowań
1 | 2 | 3 | 4 | 5 | 6 | 7 | 8=4(lub6)x7 | 9 | 10 | 11
1 | Tralokinumab 300 mg, roztwór do wstrzykiwań we wstrzykiwaczu 2ml, 300 mg | 1 | 60
Razem
Zamawiający dopuszcza do postępowania wszystkie produkty zawierające w/w substancję leczniczą określone w aktualnym Obwieszczeniu Ministra Zdrowia w sprawie wykazu refundowanych leków, leków stosowanych w ramach programów lekowych w tym również preparatu biorównoważnego, środków spożywczych specjalnego przeznaczenia żywieniowego oraz wyrobów medycznych.
….......................................
podpis osoby uprawnionej
UWAGA: dokument powinien być podpisany przez upoważnionego przedstawiciela Wykonawcy w sposób określony w SWZ

## Część nr 60
FORMULARZ ASORTYMENTOWO-CENOWY
| Nazwa Wykonawcy: | [7 empty] | Zał. 1 do SWZ
Część Nr 60
Lp. | Przedmiot zamówienia | Liczba sztuk w opakowaniu | Liczba opakowań | Inny sposób konfekcjonowania |  | Cena brutto za opakowanie | Wartość brutto | Nazwa handlowa, dawka, ilość w opakowaniu | Producent | Informacja czy lek jest refundowany
|  |  |  | Liczba sztuk w opakowaniu | Liczba opakowań
1 | 2 | 3 | 4 | 5 | 6 | 7 | 8=4(lub6)x7 | 9 | 10 | 11
1 | Ocusept, krople oczne z glukonianem chlorheksydyny, butelka 10ml | 1 | 40
Razem
….......................................
podpis osoby uprawnionej
UWAGA: dokument powinien być podpisany przez upoważnionego przedstawiciela Wykonawcy w sposób określony w SWZ

## Część nr 61
FORMULARZ ASORTYMENTOWO-CENOWY
| Nazwa Wykonawcy: | [7 empty] | Zał. 1 do SWZ
Część nr 61
Lp. | Przedmiot zamówienia | Liczba sztuk w opakowaniu | Liczba opakowań | Inny sposób konfekcjonowania |  | Cena brutto za opakowanie | Wartość brutto | Nazwa handlowa, dawka, ilość w opakowaniu | Producent | Informacja czy lek jest refundowany
|  |  |  | Liczba sztuk w opakowaniu | Liczba opakowań
1 | 2 | 3 | 4 | 5 | 6 | 7 | 8=4(lub6)x7 | 9 | 10 | 11
1 | Skyclarys 50 mg, kapsułki | 90 | 6
Razem
….......................................
podpis osoby uprawnionej
UWAGA: dokument powinien być podpisany przez upoważnionego przedstawiciela Wykonawcy w sposób określony w SWZ

## Częśc nr 62
FORMULARZ ASORTYMENTOWO-CENOWY
| Nazwa Wykonawcy: | [7 empty] | Zał. 1 do SWZ
Część nr 62
Lp. | Przedmiot zamówienia | Liczba sztuk w opakowaniu | Liczba opakowań | Inny sposób konfekcjonowania |  | Cena brutto za opakowanie | Wartość brutto | Nazwa handlowa, dawka, ilość w opakowaniu | Producent
|  |  |  | Liczba sztuk w opakowaniu | Liczba opakowań
1 | 2 | 3 | 4 | 5 | 6 | 7 | 8=4(lub6)x7 | 9 | 10
1 | Emofix, maść 30g, wyrób medyczny | 1 | 20
Razem
….......................................
podpis osoby uprawnionej
UWAGA: dokument powinien być podpisany przez upoważnionego przedstawiciela Wykonawcy w sposób określony w SWZ

## Częśc nr 63
FORMULARZ ASORTYMENTOWO-CENOWY
Nazwa Wykonawcy:
| Część nr 63 | [7 empty] | Zał. 1 do SWZ
Lp. | Przedmiot zamówienia | Liczba sztuk w opakowaniu | Liczba opakowań | Inny sposób konfekcjonowania |  | Cena brutto za opakowanie | Wartość brutto (zł) | Nazwa handlowa, dawka, ilość w opakowaniu | Producent | Informacja czy lek jest refundowany
|  |  |  | Liczba sztuk w opakowaniu | Liczba opakowań
1 | 2 | 3 | 4 | 5 | 6 | 7 | 8=4(lub6)x7 | 9 | 10 | 11
1 | Caffeine citrate; Roztwór do infuzji 10 mg/ml; ampułki po 1 ml | 50 | 6
Razem
Zamawiający dopuszcza do postępowania wszystkie produkty zawierające w/w substancję leczniczą określone w aktualnym Obwieszczeniu Ministra Zdrowia w sprawie wykazu refundowanych leków, leków stosowanych w ramach programów lekowych w tym również preparatu biorównoważnego, środków spożywczych specjalnego przeznaczenia żywieniowego oraz wyrobów medycznych.
….......................................
podpis osoby uprawnionej
UWAGA: dokument powinien być podpisany przez upoważnionego przedstawiciela Wykonawcy w sposób określony w SWZ

## Częśc nr 64
FORMULARZ ASORTYMENTOWO-CENOWY
Nazwa Wykonawcy:
| Część nr 64 | [7 empty] | Zał. 1 do SWZ
Lp. | Przedmiot zamówienia | Liczba sztuk w opakowaniu | Liczba opakowań | Inny sposób konfekcjonowania |  | Cena brutto za opakowanie | Wartość brutto (zł) | Nazwa handlowa, dawka, ilość w opakowaniu | Producent | Informacja czy lek jest refundowany
|  |  |  | Liczba sztuk w opakowaniu | Liczba opakowań
1 | 2 | 3 | 4 | 5 | 6 | 7 | 8=4(lub6)x7 | 9 | 10 | 11
1 | Atezolizumab, roztwór do wstrzykiwań, 1875 mg. Program lekowy B.6 | 1 | 30
Razem
Zamawiający dopuszcza do postępowania wszystkie produkty zawierające w/w substancję leczniczą określone w aktualnym Obwieszczeniu Ministra Zdrowia w sprawie wykazu refundowanych leków, leków stosowanych w ramach programów lekowych w tym również preparatu biorównoważnego, środków spożywczych specjalnego przeznaczenia żywieniowego oraz wyrobów medycznych.
….......................................
podpis osoby uprawnionej
UWAGA: dokument powinien być podpisany przez upoważnionego przedstawiciela Wykonawcy w sposób określony w SWZ

## Część nr 65
FORMULARZ ASORTYMENTOWO-CENOWY
Nazwa Wykonawcy:
| Część nr 65 | [7 empty] | Zał. 1 do SWZ
Lp. | Przedmiot zamówienia | Liczba sztuk w opakowaniu | Liczba opakowań | Inny sposób konfekcjonowania |  | Cena brutto za opakowanie | Wartość brutto (zł) | Nazwa handlowa, dawka, ilość w opakowaniu | Producent | Informacja czy lek jest refundowany
|  |  |  | Liczba sztuk w opakowaniu | Liczba opakowań
1 | 2 | 3 | 4 | 5 | 6 | 7 | 8=4(lub6)x7 | 9 | 10 | 11
1 | Loncastuximabum tesirini, proszek do sporządzania koncentratu roztworu do infuzji, 10 mg | 1 | 36
Razem
Zamawiający dopuszcza do postępowania wszystkie produkty zawierające w/w substancję leczniczą określone w aktualnym Obwieszczeniu Ministra Zdrowia w sprawie wykazu refundowanych leków, leków stosowanych w ramach programów lekowych w tym również preparatu biorównoważnego, środków spożywczych specjalnego przeznaczenia żywieniowego oraz wyrobów medycznych.
….......................................
podpis osoby uprawnionej
UWAGA: dokument powinien być podpisany przez upoważnionego przedstawiciela Wykonawcy w sposób określony w SWZ

## Część nr 66
FORMULARZ ASORTYMENTOWO-CENOWY
Nazwa Wykonawcy:
| Część nr 66 | [7 empty] | Zał. 1 do SWZ
Lp. | Przedmiot zamówienia | Liczba sztuk w opakowaniu | Liczba opakowań | Inny sposób konfekcjonowania |  | Cena brutto za opakowanie | Wartość brutto (zł) | Nazwa handlowa, dawka, ilość w opakowaniu | Producent | Informacja czy lek jest refundowany
|  |  |  | Liczba sztuk w opakowaniu | Liczba opakowań
1 | 2 | 3 | 4 | 5 | 6 | 7 | 8=4(lub6)x7 | 9 | 10 | 11
1 | Niraparyb + Abirateron, tabl. powl., 50 + 500 mg | 56 | 10
2 | Niraparyb + Abirateron, tabl. powl., 100 + 500 mg | 56 | 30
Razem
Zamawiający dopuszcza do postępowania wszystkie produkty zawierające w/w substancję leczniczą określone w aktualnym Obwieszczeniu Ministra Zdrowia w sprawie wykazu refundowanych leków, leków stosowanych w ramach programów lekowych w tym również preparatu biorównoważnego, środków spożywczych specjalnego przeznaczenia żywieniowego oraz wyrobów medycznych.
….......................................
podpis osoby uprawnionej
UWAGA: dokument powinien być podpisany przez upoważnionego przedstawiciela Wykonawcy w sposób określony w SWZ

## Część nr 67
FORMULARZ ASORTYMENTOWO-CENOWY
Nazwa Wykonawcy:
| Część nr 67 | [7 empty] | Zał. 1 do SWZ
Lp. | Przedmiot zamówienia | Liczba sztuk w opakowaniu | Liczba opakowań | Inny sposób konfekcjonowania |  | Cena brutto za opakowanie | Wartość brutto (zł) | Nazwa handlowa, dawka, ilość w opakowaniu | Producent | Informacja czy lek jest refundowany
|  |  |  | Liczba sztuk w opakowaniu | Liczba opakowań
1 | 2 | 3 | 4 | 5 | 6 | 7 | 8=4(lub6)x7 | 9 | 10 | 11
1 | Pomalidomidum, kaps. twarde, 1 mg | 21 | 5
2 | Pomalidomidum, kaps. twarde, 2 mg | 21 | 30
3 | Pomalidomidum, kaps. twarde, 3 mg | 21 | 10
4 | Pomalidomidum, kaps. twarde, 4 mg | 21 | 5
Razem
Zamawiający dopuszcza do postępowania wszystkie produkty zawierające w/w substancję leczniczą określone w aktualnym Obwieszczeniu Ministra Zdrowia w sprawie wykazu refundowanych leków, leków stosowanych w ramach programów lekowych w tym również preparatu biorównoważnego, środków spożywczych specjalnego przeznaczenia żywieniowego oraz wyrobów medycznych.
….......................................
podpis osoby uprawnionej
UWAGA: dokument powinien być podpisany przez upoważnionego przedstawiciela Wykonawcy w sposób określony w SWZ

## Część nr 68
FORMULARZ ASORTYMENTOWO-CENOWY
Nazwa Wykonawcy:
| Część nr 68 | [7 empty] | Zał. 1 do SWZ
Lp. | Przedmiot zamówienia | Liczba sztuk w opakowaniu | Liczba opakowań | Inny sposób konfekcjonowania |  | Cena brutto za opakowanie | Wartość brutto (zł) | Nazwa handlowa, dawka, ilość w opakowaniu | Producent | Informacja czy lek jest refundowany
|  |  |  | Liczba sztuk w opakowaniu | Liczba opakowań
1 | 2 | 3 | 4 | 5 | 6 | 7 | 8=4(lub6)x7 | 9 | 10 | 11
1 | Pegfilgrastinum 6mg/0,6ml, roztwór do wstrzykiwań w ampułko-strzykawka | 1 | 800
Razem
Zamawiający dopuszcza do postępowania wszystkie produkty zawierające w/w substancję leczniczą określone w aktualnym Obwieszczeniu Ministra Zdrowia w sprawie wykazu refundowanych leków, leków stosowanych w ramach programów lekowych w tym również preparatu biorównoważnego, środków spożywczych specjalnego przeznaczenia żywieniowego oraz wyrobów medycznych.
….......................................
podpis osoby uprawnionej
UWAGA: dokument powinien być podpisany przez upoważnionego przedstawiciela Wykonawcy w sposób określony w SWZ

## Częśc nr 69
FORMULARZ ASORTYMENTOWO-CENOWY
Nazwa Wykonawcy:
| Część nr 69 | [7 empty] | Zał. 1 do SWZ
Lp. | Przedmiot zamówienia | Liczba sztuk w opakowaniu | Liczba opakowań | Inny sposób konfekcjonowania |  | Cena brutto za opakowanie | Wartość brutto (zł) | Nazwa handlowa, dawka, ilość w opakowaniu | Producent | Informacja czy lek jest refundowany
|  |  |  | Liczba sztuk w opakowaniu | Liczba opakowań
1 | 2 | 3 | 4 | 5 | 6 | 7 | 8=4(lub6)x7 | 9 | 10 | 11
1 | Netupitant/palonosetron (300mg + 0,5 mg), stała doustna postać leku | 1 | 300
Razem
Zamawiający dopuszcza do postępowania wszystkie produkty zawierające w/w substancję leczniczą określone w aktualnym Obwieszczeniu Ministra Zdrowia w sprawie wykazu refundowanych leków, leków stosowanych w ramach programów lekowych w tym również preparatu biorównoważnego, środków spożywczych specjalnego przeznaczenia żywieniowego oraz wyrobów medycznych.
….......................................
podpis osoby uprawnionej
UWAGA: dokument powinien być podpisany przez upoważnionego przedstawiciela Wykonawcy w sposób określony w SWZ

## Część nr 70
FORMULARZ ASORTYMENTOWO-CENOWY
Nazwa Wykonawcy:
| Część nr 70 | [7 empty] | Zał. 1 do SWZ
Lp. | Przedmiot zamówienia | Liczba sztuk w opakowaniu | Liczba opakowań | Inny sposób konfekcjonowania |  | Cena brutto za opakowanie | Wartość brutto (zł) | Nazwa handlowa, dawka, ilość w opakowaniu | Producent | Informacja czy lek jest refundowany
|  |  |  | Liczba sztuk w opakowaniu | Liczba opakowań
1 | 2 | 3 | 4 | 5 | 6 | 7 | 8=4(lub6)x7 | 9 | 10 | 11
1 | Etoposidum 20mg/ml, fiolka 20ml, koncentrat do sporządzenia roztworu do infuzji | 1 | 200
Razem
Zamawiający dopuszcza do postępowania wszystkie produkty zawierające w/w substancję leczniczą określone w aktualnym Obwieszczeniu Ministra Zdrowia w sprawie wykazu refundowanych leków, leków stosowanych w ramach programów lekowych w tym również preparatu biorównoważnego, środków spożywczych specjalnego przeznaczenia żywieniowego oraz wyrobów medycznych.
….......................................
podpis osoby uprawnionej
UWAGA: dokument powinien być podpisany przez upoważnionego przedstawiciela Wykonawcy w sposób określony w SWZ

## Część nr 71
FORMULARZ ASORTYMENTOWO-CENOWY
Nazwa Wykonawcy:
| Część nr 71 | [7 empty] | Zał. 1 do SWZ
Lp. | Przedmiot zamówienia | Liczba sztuk w opakowaniu | Liczba opakowań | Inny sposób konfekcjonowania |  | Cena brutto za opakowanie | Wartość brutto (zł) | Nazwa handlowa, dawka, ilość w opakowaniu | Producent | Informacja czy lek jest refundowany
|  |  |  | Liczba sztuk w opakowaniu | Liczba opakowań
1 | 2 | 3 | 4 | 5 | 6 | 7 | 8=4(lub6)x7 | 9 | 10 | 11
1 | Irinotecan 20mg/ml, fiolka 25ml, koncentrat do sporządzania roztworu do infuzji | 1 | 300
Zamawiający dopuszcza do postępowania wszystkie produkty zawierające w/w substancję leczniczą określone w aktualnym Obwieszczeniu Ministra Zdrowia w sprawie wykazu refundowanych leków, leków stosowanych w ramach programów lekowych w tym również preparatu biorównoważnego, środków spożywczych specjalnego przeznaczenia żywieniowego oraz wyrobów medycznych.
….......................................
podpis osoby uprawnionej
UWAGA: dokument powinien być podpisany przez upoważnionego przedstawiciela Wykonawcy w sposób określony w SWZ

## Część nr 72
FORMULARZ ASORTYMENTOWO-CENOWY
Nazwa Wykonawcy:
| Część nr 72 | [7 empty] | Zał. 1 do SWZ
Lp. | Przedmiot zamówienia | Liczba sztuk w opakowaniu | Liczba opakowań | Inny sposób konfekcjonowania |  | Cena brutto za opakowanie | Wartość brutto (zł) | Nazwa handlowa, dawka, ilość w opakowaniu | Producent | Informacja czy lek jest refundowany
|  |  |  | Liczba sztuk w opakowaniu | Liczba opakowań
1 | 2 | 3 | 4 | 5 | 6 | 7 | 8=4(lub6)x7 | 9 | 10 | 11
1 | Oxaliplatinum 5mg/ml, fiolka 40ml, koncentrat do sporządzania roztworu do infuzji. | 1 | 800
Razem
Zamawiający dopuszcza do postępowania wszystkie produkty zawierające w/w substancję leczniczą określone w aktualnym Obwieszczeniu Ministra Zdrowia w sprawie wykazu refundowanych leków, leków stosowanych w ramach programów lekowych w tym również preparatu biorównoważnego, środków spożywczych specjalnego przeznaczenia żywieniowego oraz wyrobów medycznych.
….......................................
podpis osoby uprawnionej
UWAGA: dokument powinien być podpisany przez upoważnionego przedstawiciela Wykonawcy w sposób określony w SWZ

## Część nr 73
FORMULARZ ASORTYMENTOWO-CENOWY
Nazwa Wykonawcy:
| Część nr 73 | [7 empty] | Zał. 1 do SWZ
Lp. | Przedmiot zamówienia | Liczba sztuk w opakowaniu | Liczba opakowań | Inny sposób konfekcjonowania |  | Cena brutto za opakowanie | Wartość brutto (zł) | Nazwa handlowa, dawka, ilość w opakowaniu | Producent | Informacja czy lek jest refundowany
|  |  |  | Liczba sztuk w opakowaniu | Liczba opakowań
1 | 2 | 3 | 4 | 5 | 6 | 7 | 8=4(lub6)x7 | 9 | 10 | 11
1 | Cyclophosphamidum, koncentrat do sporządzania roztworu do wstrzykiwań / do infuzji, 100 mg/ml, fiolka 20 ml | 1 | 600
Razem
Zamawiający dopuszcza do postępowania wszystkie produkty zawierające w/w substancję leczniczą określone w aktualnym Obwieszczeniu Ministra Zdrowia w sprawie wykazu refundowanych leków, leków stosowanych w ramach programów lekowych w tym również preparatu biorównoważnego, środków spożywczych specjalnego przeznaczenia żywieniowego oraz wyrobów medycznych.
….......................................
podpis osoby uprawnionej
UWAGA: dokument powinien być podpisany przez upoważnionego przedstawiciela Wykonawcy w sposób określony w SWZ

## Część nr 74
FORMULARZ ASORTYMENTOWO-CENOWY
Nazwa Wykonawcy:
| Część nr 74 | [7 empty] | Zał. 1 do SWZ
Lp. | Przedmiot zamówienia | Liczba sztuk w opakowaniu | Liczba opakowań | Inny sposób konfekcjonowania |  | Cena brutto za opakowanie | Wartość brutto (zł) | Nazwa handlowa, dawka, ilość w opakowaniu | Producent | Informacja czy lek jest refundowany
|  |  |  | Liczba sztuk w opakowaniu | Liczba opakowań
1 | 2 | 3 | 4 | 5 | 6 | 7 | 8=4(lub6)x7 | 9 | 10 | 11
1 | Bendamustini hydrochloridum monohydricum, koncentrat do sporządzania roztworu do infuzji, 25 mg/ml, fiol. 4 ml | 5 | 150
Razem
Zamawiający dopuszcza do postępowania wszystkie produkty zawierające w/w substancję leczniczą określone w aktualnym Obwieszczeniu Ministra Zdrowia w sprawie wykazu refundowanych leków, leków stosowanych w ramach programów lekowych w tym również preparatu biorównoważnego, środków spożywczych specjalnego przeznaczenia żywieniowego oraz wyrobów medycznych.
….......................................
podpis osoby uprawnionej
UWAGA: dokument powinien być podpisany przez upoważnionego przedstawiciela Wykonawcy w sposób określony w SWZ

## Część nr 75
FORMULARZ ASORTYMENTOWO-CENOWY
Nazwa Wykonawcy:
| Część nr 75 | [7 empty] | Zał. 1 do SWZ
Lp. | Przedmiot zamówienia | Liczba sztuk w opakowaniu | Liczba opakowań | Inny sposób konfekcjonowania |  | Cena brutto za opakowanie | Wartość brutto (zł) | Nazwa handlowa, dawka, ilość w opakowaniu | Producent | Informacja czy lek jest refundowany
|  |  |  | Liczba sztuk w opakowaniu | Liczba opakowań
1 | 2 | 3 | 4 | 5 | 6 | 7 | 8=4(lub6)x7 | 9 | 10 | 11
1 | Hyaluronidase 150 I.E. proszek | 10 | 2
Razem
….......................................
podpis osoby uprawnionej
UWAGA: dokument powinien być podpisany przez upoważnionego przedstawiciela Wykonawcy w sposób określony w SWZ

## Część nr 76
FORMULARZ ASORTYMENTOWO-CENOWY
Nazwa Wykonawcy:
| Część nr 76 | [7 empty] | Zał. 1 do SWZ
Lp. | Przedmiot zamówienia | Liczba sztuk w opakowaniu | Liczba opakowań | Inny sposób konfekcjonowania |  | Cena brutto za opakowanie | Wartość brutto (zł) | Nazwa handlowa, dawka, ilość w opakowaniu | Producent | Informacja czy lek jest refundowany
|  |  |  | Liczba sztuk w opakowaniu | Liczba opakowań
1 | 2 | 3 | 4 | 5 | 6 | 7 | 8=4(lub6)x7 | 9 | 10 | 11
1 | Dimethyl sulfoxide 50ml roztwór | 1 | 10
Razem
….......................................
podpis osoby uprawnionej
UWAGA: dokument powinien być podpisany przez upoważnionego przedstawiciela Wykonawcy w sposób określony w SWZ

## Część nr 77
FORMULARZ ASORTYMENTOWO-CENOWY
Nazwa Wykonawcy:
| Część nr 77 | [7 empty] | Zał. 1 do SWZ
Lp. | Przedmiot zamówienia | Liczba sztuk w opakowaniu | Liczba opakowań | Inny sposób konfekcjonowania |  | Cena brutto za opakowanie | Wartość brutto (zł) | Nazwa handlowa, dawka, ilość w opakowaniu | Producent | Informacja czy lek jest refundowany
|  |  |  | Liczba sztuk w opakowaniu | Liczba opakowań
1 | 2 | 3 | 4 | 5 | 6 | 7 | 8=4(lub6)x7 | 9 | 10 | 11
1 | Apalutamidum 60mg, stała doustna postać leku | 120 | 60
Razem
Zamawiający dopuszcza do postępowania wszystkie produkty zawierające w/w substancję leczniczą określone w aktualnym Obwieszczeniu Ministra Zdrowia w sprawie wykazu refundowanych leków, leków stosowanych w ramach programów lekowych w tym również preparatu biorównoważnego, środków spożywczych specjalnego przeznaczenia żywieniowego oraz wyrobów medycznych.
….......................................
podpis osoby uprawnionej
UWAGA: dokument powinien być podpisany przez upoważnionego przedstawiciela Wykonawcy w sposób określony w SWZ

## Część nr 78
FORMULARZ ASORTYMENTOWO-CENOWY
Nazwa Wykonawcy:
| Część nr 78 | [7 empty] | Zał. 1 do SWZ
Lp. | Przedmiot zamówienia | Liczba sztuk w opakowaniu | Liczba opakowań | Inny sposób konfekcjonowania |  | Cena brutto za opakowanie | Wartość brutto (zł) | Nazwa handlowa, dawka, ilość w opakowaniu | Producent | Informacja czy lek jest refundowany
|  |  |  | Liczba sztuk w opakowaniu | Liczba opakowań
1 | 2 | 3 | 4 | 5 | 6 | 7 | 8=4(lub6)x7 | 9 | 10 | 11
1 | Romiplostimum 125mcg, proszek do sporządzania roztworu do wstrzykiwań | 1 | 24
2 | Romiplostimum 250mcg, proszek do sporządzania roztworu do wstrzykiwań | 1 | 50
Razem
Zamawiający dopuszcza do postępowania wszystkie produkty zawierające w/w substancję leczniczą określone w aktualnym Obwieszczeniu Ministra Zdrowia w sprawie wykazu refundowanych leków, leków stosowanych w ramach programów lekowych w tym również preparatu biorównoważnego, środków spożywczych specjalnego przeznaczenia żywieniowego oraz wyrobów medycznych.
….......................................
podpis osoby uprawnionej
UWAGA: dokument powinien być podpisany przez upoważnionego przedstawiciela Wykonawcy w sposób określony w SWZ

## Częśc nr 79
FORMULARZ ASORTYMENTOWO-CENOWY
Nazwa Wykonawcy:
| Część nr 79 | [7 empty] | Zał. 1 do SWZ
Lp. | Przedmiot zamówienia | Liczba sztuk w opakowaniu | Liczba opakowań | Inny sposób konfekcjonowania |  | Cena brutto za opakowanie | Wartość brutto (zł) | Nazwa handlowa, dawka, ilość w opakowaniu | Producent | Informacja czy lek jest refundowany
|  |  |  | Liczba sztuk w opakowaniu | Liczba opakowań
1 | 2 | 3 | 4 | 5 | 6 | 7 | 8=4(lub6)x7 | 9 | 10 | 11
1 | Olaparibum 100 mg, Stała doustna postać leku | 56 | 50
2 | Olaparibum 150 mg, Stała doustna postać leku | 56 | 100
Razem
Zamawiający dopuszcza do postępowania wszystkie produkty zawierające w/w substancję leczniczą określone w aktualnym Obwieszczeniu Ministra Zdrowia w sprawie wykazu refundowanych leków, leków stosowanych w ramach programów lekowych w tym również preparatu biorównoważnego, środków spożywczych specjalnego przeznaczenia żywieniowego oraz wyrobów medycznych.
….......................................
podpis osoby uprawnionej
UWAGA: dokument powinien być podpisany przez upoważnionego przedstawiciela Wykonawcy w sposób określony w SWZ

## Częśc nr 80
FORMULARZ ASORTYMENTOWO-CENOWY
Nazwa Wykonawcy:
| Część nr 80 | [7 empty] | Zał. 1 do SWZ
Lp. | Przedmiot zamówienia | Liczba sztuk w opakowaniu | Liczba opakowań | Inny sposób konfekcjonowania |  | Cena brutto za opakowanie | Wartość brutto (zł) | Nazwa handlowa, dawka, ilość w opakowaniu | Producent | Informacja czy lek jest refundowany
|  |  |  | Liczba sztuk w opakowaniu | Liczba opakowań
1 | 2 | 3 | 4 | 5 | 6 | 7 | 8=4(lub6)x7 | 9 | 10 | 11
1 | Pemetrexedum 25mg/ml, koncentrat do sporządzania roztworu do infuzji, 4 ml | 1 | 150
2 | Pemetrexedum 25mg/ml, koncentrat do sporządzania roztworu do infuzji, 20ml | 1 | 100
Razem
Zamawiający dopuszcza do postępowania wszystkie produkty zawierające w/w substancję leczniczą określone w aktualnym Obwieszczeniu Ministra Zdrowia w sprawie wykazu refundowanych leków, leków stosowanych w ramach programów lekowych w tym również preparatu biorównoważnego, środków spożywczych specjalnego przeznaczenia żywieniowego oraz wyrobów medycznych.
W związku z koniecznością zachowania zgodności farmaceutycznej przy łączeniu leków cytotoksycznych, wszystkie dawki danej substancji leczniczej powinny pochodzić od jednego producenta.
….......................................
podpis osoby uprawnionej
UWAGA: dokument powinien być podpisany przez upoważnionego przedstawiciela Wykonawcy w sposób określony w SWZ

## Część nr 81
FORMULARZ ASORTYMENTOWO-CENOWY
Nazwa Wykonawcy:
| Część nr 81 | [6 empty] | Zał. 1 do SWZ
L.p. | Przedmiot zamówienia | J.m. | Ilość | Cena jedn. brutto(zł) | Wartość brutto(zł) | Nr katalogowy | Producent/ Nazwa handlowa | Komis | EAN/GTIN (w przypadku braku kodu - uzasadnić)
x | x | x | x | zł | zł | x | x | x | x
1 | Stymulator do głębokiej stymulacji mózgu, nieładowalny. Stymulator DBS dwukanałowy – stałonatężeniowy o amplitudzie 0 – 12,75 mA; automatyczna regulacja napięcia stymulacji na zmiany oporów; Pojemność baterii min.5,0 Ah, o opływowym, zaokrąglonym kształcie, z możliwością aktualizacji dostępnego oprogramowania; Zapis pomiaru impedancji w czasie ostatnich 90 dni; Ocena zużycia baterii wraz z komunikatem informującym o czasie wymiany. | szt. | 35 |  |  |  |  | 2 sztuki
2 | Łącznik elektrody: elastyczny,rozciągliwy,niskoprofilowy łącznik do elektrod, o budowie cewki, o rozciągliwość ok. 10%, o dł. 50cm i 60cm lub 90cm | szt. | 25 |  |  |  |  | 2 sztuki
3 | Adaptery zapewniające kompatybilność z systemami innych producentów o długości 10-60cm | szt. | 5 |  |  |  |  | 4 sztuki
4 | Elektroda domózgowa 8 – kontaktowa, kierunkowa: długość kontaktów 1.5 mm – z odstępami pomiędzy kontaktami 0,5 lub 1,5 mm, do wyboru, długość kabla łączącego 30 i 40 cm, do wyboru; posiadająca znacznik widoczny w zdjęciach RTG, określający dokładne położenie elektrody/kontaktów. | szt. | 20 |  |  |  |  | 2 sztuki
5 | Programator pacjenta - menu i oprogramowanie w języku polskim, przystosowany do łączności zresztą systemu przez Bluetooth, wraz z pilotem | szt. | 30 |  |  |  |  | 2 sztuki
6 | Elektrody do mikrorekordingu (op. 5szt.) | op. | 15 |  |  |  |  | 5 sztuk
7 | Fiksator elektrody: Pierścień do mocowania elektrody w otworze trepanacyjnym o średnicy od 14 do 17 mm, z automatycznym systemem blokującym przewód elektrody | szt. | 20 |  |  |  |  | 4 sztuki
8 | Adapter: Łącznik - system adaptacyjny z akcesoriów z 4-kontaktowych do 8-kontaktowych | szt. | 5 |  |  |  |  | 1 sztuka
9 | Kaniule do microrecordingu (op.5szt.) | op. | 15 |  |  |  |  | 1op.
10 | Kabel do testowania śródoperacyjnego | szt. | 5 |  |  |  |  | 1 sztuka
11 | Stymulator dwukanałowy ładowalny, do głębokiej stymulacji mózgu w dystonii(stymulator stałonatężeniowy). | szt. | 5 |  |  |  |  | 1 sztuka
12 | Ładowarka z akcesoriami | szt. | 5 |  |  |  |  | 1 sztuka
Razem
| Wymagania Zamawiającego: | Warunek graniczny | Opisać tak/nie
| 1. Nieodpłatne użyczenie dwóch sztuk programatorów lekarskich na czas trwania umowy. | tak
| 2.Możliwość telekonsultacji Neurosphere | tak
| 3.Telekonsultacja umożliwiająca czat video pacjenta z lekarzem i monitorowania odpowiedzi pacjenta na zmiany w leczeniu w czasie rzeczywistym bez konieczności spotykania się w ośrodku/ szpitalu | tak
| 4.Programator lekarski iPad mini Clinician Programmer w użyczeniu wraz z oprogramowaniem i wbudowaną platformą Neurosphere umożliwiającą zmianę stymulacji/ ustawień programów i konsultacji pacjenta zdalnie | tak
| 5. Zaoferowany asortyment we wszystkich pozycjach musi być ze sobą kompatybilny. | tak |  |  |  | ……………………….
podpis osoby upoważnionej
UWAGA: dokument powinien być podpisany przez upoważnionego przedstawiciela Wykonawcy w sposób określony w SWZ
UWAGA: w przypadku większej ilości kodów EAN/GTIN lub numerów katalogowych dopuszcza się dołączenie ich w dodatkowym załączniku

## załącznik 1B do części 81
Załącznik 1B
WYKAZ SPRZĘTU MEDYCZNEGO UŻYCZONEGO NA CZAS TRWANIA UMOWY
Załącznik do formularza asortymentowo-cenowego do części nr 81
l.p. | WYMAGANIA ZAMAWIAJĄCEGO | Liczba | CENA JEDNOSTKOWA BRUTTO | WARTOŚĆ BRUTTO
1 | Programator lekarski | 2
| Dane programatora | Podać
Producent
nazwa i typ
Kraj pochodzenia
Rok produkcji
| Miejsce instalacji | Neurochirurgia
UWAGA: dokument powinien być podpisany przez upoważnionego przedstawiciela Wykonawcy w sposób określony w SWZ
Wykonawca dostarczy informacje o sposobie mycia, dezynfekcji i sterylizacji dostarczonego sprzętu przy pierwszej dostawie.
..............................................
podpis osoby upoważnionej

## Część nr 82
FORMULARZ ASORTYMENTOWO-CENOWY
Nazwa Wykonawcy:
| Część nr 82 | [6 empty] | Zał. 1 do SWZ
L.p. | Przedmiot zamówienia | J.m. | Ilość | Cena jedn. brutto (zł) | Wartość brutto(zł) | Nr katalogowy | Producent/ Nazwa handlowa | Komis | EAN/GTIN (w przypadku braku - uzasadnić)
x | x | x | x | zł | zł | x | x | x | x
1 | Stymulator rdzeniowy p/bólowy stałonatężeniowy, z funkcją BurstDR, szesnastokontaktowy, tryb stymulacji burstDR (salwy) oraz tonicznej. Stymulator z możliwością zastosowania stymulacji tonicznej oraz burstDR w jednym urządzeniu, możliwość wykonania MR przynajmniej części ciała | szt. | 50 |  |  |  |  | 1 sztuka
2 | Elektroda przezskórna ośmiokontaktowa. Możliwość bezpośredniego podłączenia elektrody dostymulatora. | szt. | 45 |  |  |  |  | 1 sztuka
3 | Elektroda chirurgiczna dwudziestokontaktowa, pięciokolumnowa do stymulatora szesnastokontaktowego. Możliwość bezpośredniego podłączenia elektrody do stymulatora. | szt. | 2 |  |  |  |  | 1 sztuka
4 | Łączniki 30 cm lub 60 cm oraz adaptery zapewniające kompatybilność z systemami innych producentów o długości 10-60cm | szt. | 8 |  |  |  |  | 1 sztuka
5 | Programator pacjenta - menu i oprogramowanie w języku polskim, przystosowany do łączności zresztą systemu przez Bluetooth. | szt. | 70 |  |  |  |  | 1 sztuka
6 | Głowica do stymulacji próbnej, wraz ze stymulatorem zewnętrznym. | szt. | 10 |  |  |  |  | 1 sztuka
7 | Kabel do testowania śródoperacyjnego | szt. | 45 |  |  |  |  | 1 sztuka
8 | Tunelizator (op. 5szt.) | op. | 2 |  |  |  |  | 1op.
9 | Długa igła (op. 5szt.) | op. | 2 |  |  |  |  | 1op.
10 | Mechaniczna kotwica elektrody, jednorazowe narzędzie wspomagające wprowadzenie elektrody/łącznika do głowicy stymulatora. (op. 5szt.) | op. | 10 |  |  |  |  | 1op.
11 | Stymulator rdzeniowy p/bólowy doładowywany, stałonatężeniowy, szesnastokontaktowy, tryb stymulacji burstDR (salwy) , możliwość wykonania MR przynajmniej części ciała. Stymulator jest kompatybilny z wszczepionymi elektrodami chirurgicznymi 20-kontaktowymi jak i elektrodami przezskórnymi 8 kontaktowymi. Stymulator jest doładowany przez pacjenta w warunkach domowych nie więcej niż 5x w roku przy zachowaniu odpowiednich parametrów. | sztuk | 3 |  |  |  |  | 1 sztuka
12 | Programator pacjenta | sztuk | 3 |  |  |  |  | 1 sztuka
13 | Ładowarka do stymulatora | sztuk | 3 |  |  |  |  | 1 sztuka
14 | Akcesoria do ładowarki | sztuk | 3 |  |  |  |  | 1 sztuka
Razem
| Wymagania Zamawiającego | Warunek graniczny | Opisać tak/nie
| 1.Możliwość telekonsultacji Neurosphere | tak
| 2.Telekonsultacja umożliwiająca czat video pacjenta z lekarzem i monitorowania odpowiedzi pacjenta na zmiany w leczeniu w czasie rzeczywistym bez konieczności spotykania się w ośrodku/ szpitalu | tak
| 3.Programator lekarski iPad mini Clinician Programmer w użyczeniu wraz z oprogramowaniem i wbudowaną platformą Neurosphere umożliwiającą zmianę stymulacji/ ustawień programów i konsultacji pacjenta zdalnie | tak
| 4. Zaoferowany asortyment we wszystkich pozycjach musi być ze sobą kompatybilny. | tak
| 5. Możliwość wykonania MRI przynajmniej części ciała | tak |  |  |  | ..........................................
podpis osoby upoważnionej
UWAGA: dokument powinien być podpisany przez upoważnionego przedstawiciela Wykonawcy w sposób określony w SWZ
UWAGA: w przypadku większej ilości kodów EAN/GTIN lub numerów katalogowych dopuszcza się dołączenie ich w dodatkowym załączniku

## załącznik 1B do częsci 82
Załącznik 1B
WYKAZ SPRZĘTU MEDYCZNEGO UŻYCZONEGO NA CZAS TRWANIA UMOWY
Załącznik do formularza asortymentowo-cenowego do części nr 82
l.p. | WYMAGANIA ZAMAWIAJĄCEGO | Liczba | CENA JEDNOSTKOWA BRUTTO | WARTOŚĆ BRUTTO
1 | Programator lekarski | 1
| Dane programatora | Podać
Producent
nazwa i typ
Kraj pochodzenia
Rok produkcji
| Miejsce instalacji | Neurochirurgia
UWAGA: dokument powinien być podpisany przez upoważnionego przedstawiciela Wykonawcy w sposób określony w SWZ
Wykonawca dostarczy informacje o sposobie mycia, dezynfekcji i sterylizacji dostarczonego sprzętu przy pierwszej dostawie
...........................................
Podpis osoby upoważnionej

## Część nr 83
FORMULARZ ASORTYMENTOWO-CENOWY
Nazwa Wykonawcy:
| Część nr 83 | [7 empty] | Zał. 1 do SWZ
Lp. | Przedmiot zamówienia | Liczba sztuk w opakowaniu | Liczba opakowań | Inny sposób konfekcjonowania |  | Cena brutto za opakowanie | Wartość brutto (zł) | Nazwa handlowa, dawka, ilość w opakowaniu | Producent
|  |  |  | Liczba sztuk w opakowaniu | Liczba opakowań
1 | 2 | 3 | 4 | 5 | 6 | 7 | 8=4(lub6)x7 | 9 | 10
1. | Zestaw do śródściennej chirurgicznej jejunostomii, przeznaczony do długotrwałego żywienia dojelitowego, ze znacznikiem RTG, podziałką i końcówką EN- Fit, długości 75 cm, średnicą zewnętrzną 2,9 mm, średnicą wewnętrzną 1,9 mm, wykonany z poliuretanu. | 1 | 72
Razem
….......................................
podpis osoby uprawnionej
UWAGA: dokument powinien być podpisany przez upoważnionego przedstawiciela Wykonawcy w sposób określony w SWZ

## Część nr 84
FORMULARZ ASORTYMENTOWO-CENOWY
| Nazwa Wykonawcy: | [7 empty] | Zał. 1 do SWZ
Część nr 84
Lp. | Przedmiot zamówienia | Liczba sztuk w opakowaniu | Liczba opakowań | Inny sposób konfekcjonowania |  | Cena brutto za opakowanie | Wartość brutto | Nazwa handlowa, dawka, ilość w opakowaniu | Producent | Informacja czy lek jest refundowany
|  |  |  | Liczba sztuk w opakowaniu | Liczba opakowań
1 | 2 | 3 | 4 | 5 | 6 | 7 | 8=4(lub6)x7 | 9 | 10 | 11
1 | Dihydralazine, 25mg/2ml, inj. Import docelowy. | 5 | 50
Razem
….......................................
podpis osoby uprawnionej
UWAGA: dokument powinien być podpisany przez upoważnionego przedstawiciela Wykonawcy w sposób określony w SWZ

## Część nr 85
FORMULARZ ASORTYMENTOWO-CENOWY
Nazwa Wykonawcy:
| Część nr 85 | [7 empty] | Zał. 1 do SWZ
L.p. | Przedmiot zamówienia | liczba szt. w opakowaniu | liczba opakowań | inny sposób konfekcjonowania |  | Cena brutto za opakowanie | Wartość brutto | Nazwa handlowa, dawka, ilość w opakowaniu | Producent
|  |  |  | liczba szt. w op. | liczba opakowań
1 | 2 | 3 | 4 | 5 | 6 | 7 | 8=4(lub6)x7 | 9 | 10
1. | Butelka jałowa 1-2ml z zakraplaczem i nakrętką | 1 | 2500
Razem
….......................................
podpis osoby uprawnionej
UWAGA: dokument powinien być podpisany przez upoważnionego przedstawiciela Wykonawcy w sposób określony w SWZ

## Część nr 86
FORMULARZ ASORTYMENTOWO-CENOWY
Nazwa Wykonawcy:
| Część nr 86 | [7 empty] | Zał. 1 do SWZ
L.p. | Przedmiot zamówienia | liczba szt. w opakowaniu | liczba opakowań | inny sposób konfekcjonowania |  | Cena brutto za opakowanie | Wartość brutto | Nazwa handlowa, dawka, ilość w opakowaniu | Producent
|  |  |  | liczba szt. w op. | liczba opakowań
1 | 2 | 3 | 4 | 5 | 6 | 7 | 8=4(lub6)x7 | 9 | 10
1. | Tuba o poj. 30ml niejałowa | 14 | 20
Razem
….......................................
podpis osoby uprawnionej
UWAGA: dokument powinien być podpisany przez upoważnionego przedstawiciela Wykonawcy w sposób określony w SWZ

## Część nr 87
FORMULARZ ASORTYMENTOWO-CENOWY
Nazwa Wykonawcy:
| Część nr 87 | [7 empty] | Zał. 1 do SWZ
L.p. | Przedmiot zamówienia | liczba szt. w opakowaniu | liczba opakowań | inny sposób konfekcjonowania |  | Cena brutto za opakowanie | Wartość brutto | Nazwa handlowa, dawka, ilość w opakowaniu | Producent
|  |  |  | liczba szt. w op. | liczba opakowań
1 | 2 | 3 | 4 | 5 | 6 | 7 | 8=4(lub6)x7 | 9 | 10
1. | Końcówka dozująca do pojemników z maściami, 2mm | 50 | 50
Razem
….......................................
podpis osoby uprawnionej
UWAGA: dokument powinien być podpisany przez upoważnionego przedstawiciela Wykonawcy w sposób określony w SWZ

## Część nr 88
FORMULARZ ASORTYMENTOWO-CENOWY
Nazwa Wykonawcy:
| Część nr 88 | [7 empty] | Zał. 1 do SWZ
L.p. | Przedmiot zamówienia | liczba szt. w opakowaniu | liczba opakowań | inny sposób konfekcjonowania |  | Cena brutto za opakowanie | Wartość brutto | Nazwa handlowa, dawka, ilość w opakowaniu | Producent
|  |  |  | liczba szt. w op. | liczba opakowań
1 | 2 | 3 | 4 | 5 | 6 | 7 | 8=4(lub6)x7 | 9 | 10
1. | Atomizer na butelkę gwint o śr. 28 mm | 5 | 50
Razem
….......................................
podpis osoby uprawnionej
UWAGA: dokument powinien być podpisany przez upoważnionego przedstawiciela Wykonawcy w sposób określony w SWZ

## Część nr 89
FORMULARZ ASORTYMENTOWO-CENOWY
Nazwa Wykonawcy:
| Część nr 89 | [7 empty] | Zał. 1 do SWZ
L.p. | Przedmiot zamówienia | liczba szt. w opakowaniu | liczba opakowań | inny sposób konfekcjonowania |  | Cena brutto za opakowanie | Wartość brutto | Nazwa handlowa, dawka, ilość w opakowaniu | Producent
|  |  |  | liczba szt. w op. | liczba opakowań
1 | 2 | 3 | 4 | 5 | 6 | 7 | 8=4(lub6)x7 | 9 | 10
1. | Dozownik strzykawkowy 5ml z adapterem do butelek z gwintem o śr.28mm | 10 | 50
Razem
….......................................
podpis osoby uprawnionej
UWAGA: dokument powinien być podpisany przez upoważnionego przedstawiciela Wykonawcy w sposób określony w SWZ

## Część nr 90
FORMULARZ ASORTYMENTOWO-CENOWY
Nazwa Wykonawcy:
| Część nr 90 | [6 empty] | Zał. nr 1 do SWZ
L.p. | Przedmiot zamówienia | j.m. | Liczba | Cena jedn. brutto (zł) | Wartość brutto(zł) | Producent | Nazwa handlowa | Nr katalogowy | EAN/GTIN (w przypadku braku - uzasadnić)
x | x | x | x | zł | zł | x | x | x | x
SYSTEM IMPLANTÓW DO ARTRODEZY STAWU KOLANOWEGO
1 | System implantów tytanowych do artrodezy stawu kolanowego składajacy się ze śródszpikowego komponentu piszczelowego, opierającego się o bliższą krawędź kości piszczelowej oraz asymetrycznego komponentu udowego wsuwanego do wnętrza kanału szpikowego. Oba komponenty łączone za pomocą specjalnego zamka skręcanego na dwie śruby. Oba komponenty przystosowane do mocowania na cement kostny lub blokowania za pomocą wkrętów kostnych. Implant przystosowany do możliwości założenia elementu dystansowo-rozporowego w miejsce zresekowanego stawu kolanowego. | xxxxxxxxxx | xxxxx | xxxxxxxx
2 | Komponent piszczelowy śródszpikowy do artrodezy stawu kolanowego, średnice 10, 11, 12 mm długości do 400 mm | szt. | 2
3 | Komponent udowy śródszpikowy do artrodezy stawu kolanowego przystosowany do założenia elementu dystansowego,średnice 10, 11, 12 mm długości do 460 mm | szt. | 2
4 | Element dystansowy wstawiony w miejsce zresekowanego stawu kolanowego, powierzchnie udowa i piszczelowa ząbkowane ułatwiające przerastanie, dostępne wysokości od 20 do 140 mm | szt. | 4
5 | Przedłużka pozwalająca na zastosowanie długich elementów dystansowych | szt. | 1
6 | Śruba łącząca do skręcania komponentów udowych, piszczelowych oraz dystansów | szt. | 35
7 | Wkręt blokujący | szt. | 15
RAZEM | Wkręt blokujący
| Wymagania Zamawiającego: |  |  |  | Warunek graniczny | Opisać Tak/Nie
| 1. Wykonawca zobowiązany jest dostarczyć w nieodpłatne użyczenie zestawu narzędzi (instrumentarium) na czas trwania zabiegu do 72h, wraz z rozmiarówką potrzebnych implantów w ciągu miesiąca od dostarczenia do Wykonawcy płyty z TK pacjenta. |  |  |  | TAK
| 2. Wykonawca dostarczy z pierwszą dostawą formularze kart zużycia w ilości zgodnej z zapotrzebowaniem. |  |  |  | TAK
| 3. Wykonawca zobowiązuje się do zapewnienia asysty doświadczonego operatora we wszystkich przypadkach uznanych przez Zamawiającego za trudne. |  |  |  | TAK
..........................................
podpis osoby upoważnionej
UWAGA: dokument powinien być podpisany przez upoważnionego przedstawiciela Wykonawcy w sposób określony w SWZ
UWAGA: w przypadku większej ilości kodów EAN/GTIN lub numerów katalogowych dopuszcza się dołączenie ich w dodatkowym załączniku

## Część nr 91
FORMULARZ ASORTYMENTOWO-CENOWY
Nazwa Wykonawcy:
| Część nr 91 | [7 empty] | Zał. 1 do SWZ
L.p. | Przedmiot zamówienia | liczba szt. w opakowaniu | liczba opakowań | inny sposób konfekcjonowania |  | Cena brutto za opakowanie | Wartość brutto | Nazwa handlowa, dawka, ilość w opakowaniu | Producent | Informacja czy lek jest refundowany
|  |  |  | liczba szt. w op. | liczba opakowań
1 | 2 | 3 | 4 | 5 | 6 | 7 | 8=4(lub6)x7 | 9 | 10 | 11
1. | Citicoline 1000mg/10ml saszetki do sporządzania roztworu doustnego | 10 | 20
Razem
….......................................
podpis osoby uprawnionej
UWAGA: dokument powinien być podpisany przez upoważnionego przedstawiciela Wykonawcy w sposób określony w SWZ

## Część nr 92
FORMULARZ ASORTYMENTOWO-CENOWY
Nazwa Wykonawcy:
| Część nr 92 | [7 empty] | Zał. 1 do SWZ
L.p. | Przedmiot zamówienia | liczba szt. w opakowaniu | liczba opakowań | inny sposób konfekcjonowania |  | Cena brutto za opakowanie | Wartość brutto | Nazwa handlowa, dawka, ilość w opakowaniu | Producent | Informacja czy lek jest refundowany
|  |  |  | liczba szt. w op. | liczba opakowań
1 | 2 | 3 | 4 | 5 | 6 | 7 | 8=4(lub6)x7 | 9 | 10 | 11
1. | Linezolid 200mg/100ml roztwór do infuzji | 10 | 2
Razem
….......................................
podpis osoby uprawnionej
UWAGA: dokument powinien być podpisany przez upoważnionego przedstawiciela Wykonawcy w sposób określony w SWZ

## Część nr 93
FORMULARZ ASORTYMENTOWO-CENOWY
Nazwa Wykonawcy:
| Część nr 93 | [7 empty] | Zał. 1 do SWZ
L.p. | Przedmiot zamówienia | liczba szt. w opakowaniu | liczba opakowań | inny sposób konfekcjonowania |  | Cena brutto za opakowanie | Wartość brutto | Nazwa handlowa, dawka, ilość w opakowaniu | Producent | Informacja czy lek jest refundowany
|  |  |  | liczba szt. w op. | liczba opakowań
1 | 2 | 3 | 4 | 5 | 6 | 7 | 8=4(lub6)x7 | 9 | 10 | 11
1. | Balsam peruwiański, substancja do receptury, opakowania po 250 g | 1 | 10
Razem
….......................................
podpis osoby uprawnionej
UWAGA: dokument powinien być podpisany przez upoważnionego przedstawiciela Wykonawcy w sposób określony w SWZ

## Część nr 94
FORMULARZ ASORTYMENTOWO-CENOWY
Nazwa Wykonawcy:
| Część nr 94 | [7 empty] | Zał. 1 do SWZ
L.p. | Przedmiot zamówienia | liczba szt. w opakowaniu | liczba opakowań | inny sposób konfekcjonowania |  | Cena brutto za opakowanie | Wartość brutto | Nazwa handlowa, dawka, ilość w opakowaniu | Producent | Informacja czy lek jest refundowany
|  |  |  | liczba szt. w op. | liczba opakowań
1 | 2 | 3 | 4 | 5 | 6 | 7 | 8=4(lub6)x7 | 9 | 10 | 11
1. | Celugel, podłoże żelowe, hydrofilowe do receptury, 100 g | 1 | 60
2. | Oleogel, podłoże żelowe, hydrofobowe do receptury, 100 g | 1 | 50
3. | Witepsol H15, podłoże do czopków, 100 g | 1 | 2
Razem
….......................................
podpis osoby uprawnionej
UWAGA: dokument powinien być podpisany przez upoważnionego przedstawiciela Wykonawcy w sposób określony w SWZ

## Część nr 95
FORMULARZ ASORTYMENTOWO-CENOWY
Nazwa Wykonawcy:
| Część nr 95 | [7 empty] | Zał. 1 do SWZ
L.p. | Przedmiot zamówienia | liczba szt. w opakowaniu | liczba opakowań | inny sposób konfekcjonowania |  | Cena brutto za opakowanie | Wartość brutto | Nazwa handlowa, dawka, ilość w opakowaniu | Producent | Informacja czy lek jest refundowany
|  |  |  | liczba szt. w op. | liczba opakowań
1 | 2 | 3 | 4 | 5 | 6 | 7 | 8=4(lub6)x7 | 9 | 10 | 11
1. | Opakowanie recepturowe, farmakopealne, wykonane z HDPE, pojemność 200 ml. | 1 | 200
Razem
….......................................
podpis osoby uprawnionej
UWAGA: dokument powinien być podpisany przez upoważnionego przedstawiciela Wykonawcy w sposób określony w SWZ

## Część nr 96
FORMULARZ ASORTYMENTOWO-CENOWY
Nazwa Wykonawcy:
| Część nr 96 | [7 empty] | Zał. 1 do SWZ
L.p. | Przedmiot zamówienia | liczba szt. w opakowaniu | liczba opakowań | inny sposób konfekcjonowania |  | Cena brutto za opakowanie | Wartość brutto | Nazwa handlowa, dawka, ilość w opakowaniu | Producent | Informacja czy lek jest refundowany
|  |  |  | liczba szt. w op. | liczba opakowań
1 | 2 | 3 | 4 | 5 | 6 | 7 | 8=4(lub6)x7 | 9 | 10 | 11
1. | Racecadotril, 30mg, saszetki, granulat do sporządzania zawiesiny doustnej, saszetki. | 16 | 7
Razem
….......................................
podpis osoby uprawnionej
UWAGA: dokument powinien być podpisany przez upoważnionego przedstawiciela Wykonawcy w sposób określony w SWZ

## Część nr 97
FORMULARZ ASORTYMENTOWO-CENOWY
Nazwa Wykonawcy:
| Część nr 97 | [7 empty] | Zał. 1 do SWZ
L.p. | Przedmiot zamówienia | liczba szt. w opakowaniu | liczba opakowań | inny sposób konfekcjonowania |  | Cena brutto za opakowanie | Wartość brutto | Nazwa handlowa, dawka, ilość w opakowaniu | Producent | Informacja czy lek jest refundowany
|  |  |  | liczba szt. w op. | liczba opakowań
1 | 2 | 3 | 4 | 5 | 6 | 7 | 8=4(lub6)x7 | 9 | 10 | 11
1. | Alkala T, 1g, tabletki | 100 | 5
Razem
….......................................
podpis osoby uprawnionej
UWAGA: dokument powinien być podpisany przez upoważnionego przedstawiciela Wykonawcy w sposób określony w SWZ

## Część nr 98
FORMULARZ ASORTYMENTOWO-CENOWY (ILOŚCI SZACUNKOWE NA 18 MIESIĘCY)
Nazwa Wykonawcy:
| Część nr 98 | [7 empty] | Zał. 1 do SWZ
L.p. | Przedmiot zamówienia | liczba szt. w opakowaniu | liczba opakowań | inny sposób konfekcjonowania |  | Cena brutto za opakowanie | Wartość brutto | Nazwa handlowa, dawka, ilość w opakowaniu | Producent | Informacja czy lek jest refundowany
|  |  |  | liczba szt. w op. | liczba opakowań
1 | 2 | 3 | 4 | 5 | 6 | 7 | 8=4(lub6)x7 | 9 | 10 | 11
1. | Łącznik do strzykawek FDC1000 415080 | 1 | 2150
….......................................
podpis osoby uprawnionej
UWAGA: dokument powinien być podpisany przez upoważnionego przedstawiciela Wykonawcy w sposób określony w SWZ

## Część nr 99
FORMULARZ ASORTYMENTOWO-CENOWY
Nazwa Wykonawcy:
| Część nr 99 | [7 empty] | Zał. 1 do SWZ
Lp. | Przedmiot zamówienia | Liczba sztuk w opakowaniu | Liczba opakowań | Inny sposób konfekcjonowania |  | Cena brutto za opakowanie | Wartość brutto (zł) | Nazwa handlowa, dawka, ilość w opakowaniu | Producent | Informacja czy lek jest refundowany
|  |  |  | Liczba sztuk w opakowaniu | Liczba opakowań
1 | 2 | 3 | 4 | 5 | 6 | 7 | 8=4(lub6)x7 | 9 | 10 | 11
1 | Etanercept 50 mg; roztwór do wstrzykiwań, forma wstrzykiwacza | 4 | 12
Razem
Zamawiający dopuszcza do postępowania wszystkie produkty zawierające w/w substancję leczniczą określone w aktualnym Obwieszczeniu Ministra Zdrowia w sprawie wykazu refundowanych leków, leków stosowanych w ramach programów lekowych w tym również preparatu biorównoważnego, środków spożywczych specjalnego przeznaczenia żywieniowego oraz wyrobów medycznych.
….......................................
podpis osoby uprawnionej
UWAGA: dokument powinien być podpisany przez upoważnionego przedstawiciela Wykonawcy w sposób określony w SWZ

## Część nr 100
FORMULARZ ASORTYMENTOWO-CENOWY
Nazwa Wykonawcy:
| Część nr 100 | [7 empty] | Zał. 1 do SWZ
Lp. | Przedmiot zamówienia | Liczba sztuk w opakowaniu | Liczba opakowań | Inny sposób konfekcjonowania |  | Cena brutto za opakowanie | Wartość brutto (zł) | Nazwa handlowa, dawka, ilość w opakowaniu | Producent | Informacja czy lek jest refundowany
|  |  |  | Liczba sztuk w opakowaniu | Liczba opakowań
1 | 2 | 3 | 4 | 5 | 6 | 7 | 8=4(lub6)x7 | 9 | 10 | 11
1 | Teriflunomid, 14 mg, stała doustna postać leku | 28 | 1000
Razem
Zamawiający dopuszcza do postępowania wszystkie produkty zawierające w/w substancję leczniczą określone w aktualnym Obwieszczeniu Ministra Zdrowia w sprawie wykazu refundowanych leków, leków stosowanych w ramach programów lekowych w tym również preparatu biorównoważnego, środków spożywczych specjalnego przeznaczenia żywieniowego oraz wyrobów medycznych.
….......................................
podpis osoby uprawnionej
UWAGA: dokument powinien być podpisany przez upoważnionego przedstawiciela Wykonawcy w sposób określony w SWZ

## Część nr 101
FORMULARZ ASORTYMENTOWO-CENOWY (ILOŚCI SZACUNKOWE NA 12 MIESIĘCY)
Nazwa Wykonawcy:
| Część nr 101 | [7 empty] | Zał. 1 do SWZ
Lp. | Przedmiot zamówienia | Liczba sztuk w opakowaniu | Liczba opakowań | Inny sposób konfekcjonowania |  | Cena brutto za opakowanie | Wartość brutto (zł) | Nazwa handlowa, dawka, ilość w opakowaniu | Producent | Informacja czy lek jest refundowany
|  |  |  | Liczba sztuk w opakowaniu | Liczba opakowań
1 | 2 | 3 | 4 | 5 | 6 | 7 | 8=4(lub6)x7 | 9 | 10 | 11
1 | Oxybutynini hydrochloridum; 1mg/ml; roztwór do podawania do pęcherza moczowego; ampułkostrzykawki | 100 | 4
Razem
Zamawiający dopuszcza do postępowania wszystkie produkty zawierające w/w substancję leczniczą określone w aktualnym Obwieszczeniu Ministra Zdrowia w sprawie wykazu refundowanych leków, leków stosowanych w ramach programów lekowych w tym również preparatu biorównoważnego, środków spożywczych specjalnego przeznaczenia żywieniowego oraz wyrobów medycznych.
….......................................
podpis osoby uprawnionej
UWAGA: dokument powinien być podpisany przez upoważnionego przedstawiciela Wykonawcy w sposób określony w SWZ

## Część nr 102
FORMULARZ ASORTYMENTOWO-CENOWY
Nazwa Wykonawcy:
| Część nr 102 | [7 empty] | Zał. 1 do SWZ
L.p. | Przedmiot zamówienia | liczba szt. w opakowaniu | liczba opakowań | inny sposób konfekcjonowania |  | Cena brutto za opakowanie | Wartość brutto | Nazwa handlowa, dawka, ilość w opakowaniu | Producent | Informacja czy lek jest refundowany
|  |  |  | liczba szt. w op. | liczba opakowań
1 | 2 | 3 | 4 | 5 | 6 | 7 | 8=4(lub6)x7 | 9 | 10 | 11
1. | Ozanimodum, kapsułki twarde, 0,23 + 0,46 mg Program lekowy B.29 | 7 | 25
2. | Ozanimodum, kapsułki twarde,0,92 mg Program lekowy B.29 | 28 | 500
Razem
Zamawiający dopuszcza do postępowania wszystkie produkty zawierające w/w substancję leczniczą określone w aktualnym Obwieszczeniu Ministra Zdrowia w sprawie wykazu refundowanych leków, leków stosowanych w ramach programów lekowych w tym również preparatu biorównoważnego, środków spożywczych specjalnego przeznaczenia żywieniowego oraz wyrobów medycznych.
….......................................
podpis osoby uprawnionej
UWAGA: dokument powinien być podpisany przez upoważnionego przedstawiciela Wykonawcy w sposób określony w SWZ

## Część nr 103
FORMULARZ ASORTYMENTOWO-CENOWY
Nazwa Wykonawcy:
| CZĘŚĆ NR 103 | [6 empty] | Zał. 1 do SWZ
Lp. | Przedmiot zamówienia | liczba szt. w opakowaniu | liczba opakowań | inny sposób konfekcjonowania |  | Cena brutto za opakowanie | Wartość brutto (zł) | Nazwa handlowa, dawka, ilość w opakowaniu | Producent | Informacja czy lek jest refundowany
|  |  |  | liczba szt. w opakowaniu | liczba opakowań
1 | 2 | 3 | 4 | 5 | 6 | 7 | 8=4(lub6)x7 | 9 | 10 | 11
1 | Ofatumumabum 20mg, roztwór do wstrzykiwań w ampułko-strzykawce Program lekowy B.29 | 1 | 2000
Razem
Zamawiający dopuszcza do postępowania wszystkie produkty zawierające w/w substancję leczniczą określone w aktualnym Obwieszczeniu Ministra Zdrowia w sprawie wykazu refundowanych leków, leków stosowanych w ramach programów lekowych w tym również preparatu biorównoważnego, środków spożywczych specjalnego przeznaczenia żywieniowego oraz wyrobów medycznych.
….......................................
podpis osoby uprawnionej
UWAGA: dokument powinien być podpisany przez upoważnionego przedstawiciela Wykonawcy w sposób określony w SWZ